## 仕様書別紙「検査試薬内訳リスト」
別紙「検査試薬内訳リスト」
No | 販売会社 | 薬品名 | 規格単位包装 | JANコード | 予定数量
1 | アークレイ | ＡＤＡＭＳ Ａ１ｃ コントロール | 自動グリコヘモグロビン測定装置 HA-8190V用 2濃度×各2本 | 4987486712855 | 3
2 | アークレイ | キャリブレーター ８０ | Low・High 専用溶解液 各３本 基準値票・校正情報バーコード | 4987486712596 | 2
3 | アークレイ | ﾁｪｯｸｽﾄﾘｯﾌﾟ ｾｯﾄ | #N/A | 4987486117216 | 1
4 | アークレイ | 血液検査用アンモニアキット アミチェック | 血中アンモニア測定器 ＡＡ－４１２０用 ５０枚 | 4987486753018 | 51
5 | アークレイ | 専用希釈液セット ８０ | 専用希釈液８０：２５０ｍｌ×１ 専用溶解液８０：１６ｍｌ×１ | 4987486712589 | 2
6 | アークレイ | 尿検査試験紙 オーションスティックス １０ＥＡ | 目視・小型分析装置用 １００枚 | 4987486030492 | 10
7 | アークレイ | 尿検査試験紙 ユリフレット Ｓ ９ＵＢ | 全自動分析装置用 １００枚 | 4987486030560 | 330
8 | アークレイ | 尿試験紙用コントロール試薬 オーションチェック プラス | Ｌｅｖｅｌ １・２ ２５ｍｌ×各２本 | 4987486735274 | 9
9 | アークレイ | 濃縮洗浄液 Ⅲ | 全自動尿分析装置 ＡＸ－４２８０用 １Ｌ×５本 | 4987486790532 | 6
10 | アークレイ | 溶血洗浄液 ８０Ｈ | グリコヘモグロビン測定装置用 ２Ｌ×３本 | 4987486712503 | 47
11 | アークレイ | 溶離液 ８０Ａ | グリコヘモグロビン測定装置 HA-8181用 ６００ｍｌ×４本 | 4987486712534 | 35
12 | アークレイ | 溶離液 ８０Ｂ | グリコヘモグロビン測定装置 HA-8181用 ６００ｍｌ×２本 | 4987486712541 | 35
13 | アークレイ | 流路系洗浄液 | グリコヘモグロビン測定装置 HA-8160用 250ml×1本 | 4987486712374 | 3
14 | アイ・エル・ジャパン | ガンマ クイン | 反応増強剤／酵素試薬／問題解決用 １０ｍｌ | 4987793106019 | 1
15 | アジア器材 | 10％中性緩衝 ホルマリン1号 | 特量10ml 300個入 |  | 20
16 | アジア器材 | 10％中性緩衝 ホルマリン3号 | 特量50ml 100個入 |  | 4
17 | アジア器材 | 10％中性緩衝 ホルマリンU | 特量7ml 600個入 |  | 2
18 | アジレント・テクノロジー | ﾀﾞｺEnvisionFLEX-CEA(II-7)ﾏｳｽﾓﾉｸﾛｰﾅﾙ抗体, FLEX RTU | 12ML | 4987582033625 | 1
19 | アジレント・テクノロジー | 抗 ｻｲﾄﾒｶﾞﾛｳｲﾙｽ, CCH2 + DDG9・ﾏｳｽﾓﾉｸﾛｰﾅﾙ抗体 | 12ML | 4987582030747 | 1
20 | アジレント・テクノロジー | 抗TTF-1, 8G7G3/1・ﾏｳｽﾓﾉｸﾛｰﾅﾙ抗体 | 6ｍｌ | 4987582029932 | 1
21 | アジレント・テクノロジー | 抗ﾋﾄ CD20cy B細胞 L26 ﾏｳｽﾓﾉｸﾛｰﾅﾙ抗体 | 12ML | 4987582032369 | 1
22 | アジレント・テクノロジー | 抗ヒト Ｄ２－４０ Ｄ２－４０・マウスモノクローナル抗体 | ＦＬＥＸ ＲＴＵ ＩＲシリーズ １２ｍｌ ６０テスト | 4987582030457 | 7
23 | アジレント・テクノロジー | 抗ﾋﾄ E-ｶﾄﾞﾍﾘﾝ, NCH-38・ﾏｳｽﾓﾉｸﾛｰﾅﾙ抗体 | 6ML | 4987582029963 | 1
24 | アジレント・テクノロジー | 抗ヒト Ki-67抗原 MIB-1･マウスモノクローナル抗体 | ＦＬＥＸ ＲＴＵ ＩＲシリーズ １２ｍｌ ６０テスト | 4987582029789 | 2
25 | アジレント・テクノロジー | 抗ヒト p53 癌遺伝子産物 DO-7･マウスモノクローナル抗体 | ＦＬＥＸ ＲＴＵ ＩＲシリーズ １２ｍｌ ６０テスト | 4987582029703 | 1
26 | アジレント・テクノロジー | 抗ﾋﾄ ﾒﾗﾉｿｰﾑ,HMB-45･ﾏｳｽﾓﾉｸﾛｰﾅﾙ抗体 | 6ML | 4987582029901 | 1
27 | アジレント・テクノロジー | 抗ﾋﾄ ﾒﾗﾉｿｰﾑ,HMB-45・ﾏｳｽﾓﾉｸﾛｰﾅﾙ抗体 | 12ML | 4987582029475 | 1
28 | アジレント・テクノロジー | 抗ﾋﾄ 上皮関連抗原 (ERA), MOC-31・ﾏｳｽﾓﾉｸﾛｰﾅﾙ抗体 | 1ml | 4987582008128 | 1
29 | アジレント・テクノロジー | 抗ヒト 上皮抗原, Ber-EP4・ﾏｳｽﾓﾉｸﾛｰﾅﾙ抗体 | 12ML | 4987582030662 | 1
30 | アジレント・テクノロジー | 抗ﾋﾄbcl-2癌遺伝子産物,124･ﾏｳｽﾓﾉｸﾛｰﾅﾙ抗体 | 6ML | 4987582030112 | 1
31 | アジレント・テクノロジー | 抗ﾋﾄCD79a,JCB117・ﾏｳｽﾓﾉｸﾛｰﾅﾙ抗体/FLEX RTU,IRｼﾘｰｽﾞ | 12ml | 4987582029741 | 1
32 | アジレント・テクノロジー | 抗ﾋﾄp53 癌遺伝子産物 DO-7・ﾏｳｽﾓﾉｸﾛｰﾅﾙ抗体 | 6ｍｌ | 4987582030136 | 1
33 | アジレント・テクノロジー | 抗ﾋﾄ平滑筋線維ｱｸﾁﾝ・ﾏｳｽﾓﾉｸﾛｰﾅﾙ,1A4・ﾏｳｽﾓﾉｸﾛｰﾅﾙ抗体 | 6ml | 4987582030099 | 1
34 | アジレント・テクノロジー | 抗ﾋﾄ平滑筋線維ｱｸﾁﾝ・ﾏｳｽﾓﾉｸﾛｰﾅﾙ,1A4・ﾏｳｽﾓﾉｸﾛｰﾅﾙ抗体 | 12ML | 4987582029666 | 1
35 | アジレント・テクノロジー | 抗ﾋﾞﾒﾝﾁﾝV9・ﾏｳｽﾓﾉｸﾛｰﾅﾙ抗体/FLEX RTU 希釈済み抗体 | 12ML | 4987582032789 | 1
36 | アブカム | Anti-Claudin 4 抗体 | 100UL |  | 1
37 | アボットダイアグノス | ダイナスクリーン・ＨＩＶ Ｃｏｍｂｏ ２０Ｔ | ２０テスト | 4571226473856 | 1
38 | アリーアメディカル | ﾘﾎﾞﾃｽﾄ ﾚｼﾞｵﾈﾗ | 10T | 4571226474518 | 1
39 | アルフレッサファーマ | チェック ＰＲＯＭ | 検査スティック/０．５ｍｌ抽出液入チューブ/スワブ １０テスト | 4987274787119 | 1
40 | アルフレッサファーマ | 血液抗凝固剤 アングロット | １５ｍｌ | 4987274005473 | 2
41 | イワキ | マイクロバンク ＰＬ１６０Ｍ | ２ｍｌ ５色ミックス ８０バイアル ビーズ／液体培地入 | 4987019102047 | 1
42 | イワキ | 羊水ｐＨ検査用綿棒 エムニオテスト | ３０本 | 4987019100548 | 6
43 | オーソ・クリニカル | ０．８％ セルスクリーン Ｊ －Ａｌｂａ－ | 抗体スクリーニング用 ５ｍｌ×３ （予約注文品） | 4987427192449 | 84
44 | オーソ・クリニカル | ７％ ＢＳＡ | 輸血検査装置 Ｏｒｔｈｏ Ｖｉｓｉｏｎ １０ｍｌ×６本 | 4987427199219 | 14
45 | オーソ・クリニカル | ＯＶ Ｗａｓｈ Ｓｏｌｕｔｉｏｎ | ５０ｍｌ×６本 | 4987427199370 | 18
46 | オーソ・クリニカル | オーソ Ｄａｉｌｙ ＱＣ | （６．５ｍｌ×２）×２ （予約注文品） | 4987427192593 | 13
47 | オーソ・クリニカル | オーソ Ｄａｉｌｙ ＱＣ Ｓｅｒｕｍ | ６．５ｍｌ×２ （予約注文品） | 4987427192562 | 13
48 | オーソ・クリニカル | オーソ ＤＴ 解離液 Ⅱ | １００ｍｌ | 4987427166013 | 1
49 | オーソ・クリニカル | オーソ アファーマージェン | ＡＢＯ式ウラ試験用 １０ｍｌ×２ （予約注文品） | 4987427151002 | 18
50 | オーソ・クリニカル | オーソ オートビュー用ＢＬＩＳＳ | 輸血検査装置 ＢｉｏＶｕｅ用 １０ｍｌ×５ | 4987427199240 | 12
51 | オーソ・クリニカル | オーソ オートビュー用アファーマージェン | 輸血検査装置 ＡｕｔｏＶｕｅ用 ３ｍｌ×２ （予約注文品） | 4987427192012 | 36
52 | オーソ・クリニカル | オーソ クームスコントロール | クームス試験用 １０ｍｌ （予約注文品） | 4987427154003 | 18
53 | オーソ・クリニカル | オーソ サージスクリーン | 抗体スクリーニング用 １０ｍｌ×３ （予約注文品） | 4987427152009 | 13
54 | オーソ・クリニカル | オーソ ディエゴＡ（Ｄｉａ）血球 | １０ｍｌ （予約注文品） | 4987427153006 | 17
55 | オーソ・クリニカル | オーソ バイオクローン Ｒｈ式血液型判定用抗ｃ（スモール） | ヒト由来モノクローナル抗体 ５ｍｌ | 4987427124105 | 2
56 | オーソ・クリニカル | オーソ バイオクローン Ｒｈ式血液型判定用抗Ｃ（ラージ） | ヒト由来モノクローナル抗体 ５ｍｌ | 4987427123108 | 1
57 | オーソ・クリニカル | オーソ バイオクローン Ｒｈ式血液型判定用抗Ｅ（ラージ） | ヒト由来モノクローナル抗体 ５ｍｌ | 4987427125102 | 2
58 | オーソ・クリニカル | オーソ バイオクローン コントロール | 輸血検査装置用 １０ｍｌ | 4987427122019 | 13
59 | オーソ・クリニカル | オーソ バイオクローン 抗Ａ | 血液型判定用 １０ｍｌ | 4987427111006 | 40
60 | オーソ・クリニカル | オーソ バイオクローン 抗Ｂ | 血液型判定用 １０ｍｌ | 4987427112003 | 40
61 | オーソ・クリニカル | オーソ バイオクローン 抗Ｃ３ｂ・Ｃ３ｄ | クームス試験用 ３ｍｌ | 4987427144103 | 1
62 | オーソ・クリニカル | オーソ バイオクローン 抗Ｄ | 血液型判定用 １０ｍｌ | 4987427121005 | 14
63 | オーソ・クリニカル | オーソ バイオクローン 抗Ｊｋa | 食塩液試験管法用 ３ｍｌ | 4987427163210 | 1
64 | オーソ・クリニカル | オーソ バイオクローン 抗Ｊｋb | 食塩液試験管法用 ３ｍｌ | 4987427163319 | 1
65 | オーソ・クリニカル | オーソ バイオクローン 抗Ｌｅa（マウス） | 食塩液試験管法用 ２ｍｌ | 4987427161728 | 2
66 | オーソ・クリニカル | オーソ バイオクローン 抗Ｌｅb（マウス） | 食塩液試験管法用 ２ｍｌ | 4987427161520 | 1
67 | オーソ・クリニカル | オーソ バイオビュー 抗Ａ・抗Ｂ・抗Ｄ カセット | 輸血検査装置 BioVue用 オート用 ライナーなし ２０カセット | 4987427180019 | 276
68 | オーソ・クリニカル | オーソ バイオビュー 抗ＩｇＧ カセット | 輸血検査装置 ＢｉｏＶｕｅ用 ２０カセット | 4987427183003 | 166
69 | オーソ・クリニカル | オーソ 抗Ａ１レクチン | ＡＢＯ血液型判定用 Ｄｏｌｉｃｈｏｓ ｂｉｆｌｏｒｕｓ ２ｍｌ | 4987427115011 | 1
70 | オーソ・クリニカル | オーソ 抗Ｄ（Ｒｈｏ）血清 | 血液型判定用 １０ｍｌ | 4987427121104 | 1
71 | オーソ・クリニカル | オーソ 抗Ｆｙa血清 | 間接抗グロブリン法用 ３ｍｌ | 4987427163005 | 1
72 | オーソ・クリニカル | オーソ 抗Ｍ血清（ウサギ） | 血液型判定用 ５ｍｌ | 4987427161605 | 1
73 | オーソ・クリニカル | オーソ 抗ヒト ＩｇＧ血清 （ウサギ） | クームス試験用 １０ｍｌ | 4987427143007 | 48
74 | オーソ・クリニカル | ジチオスレイトール（ＤＴＴ）キット | ＰＢＳタブレット ｐＨ７．４ １Ｌ用 ５錠 | 4987427166020 | 5
75 | オーソ・クリニカル | リゾルブ パネル Ａ | 抗体同定用 ３ｍｌ×１１ （予約注文品） | 4987427156007 | 13
76 | オーソ・クリニカル | リゾルブ パネル Ｂ | 抗体同定用 ３ｍｌ×１１ （予約注文品） | 4987427156205 | 4
77 | ｵｰｿﾀﾞｲｱｸﾞﾉｽﾃｨｯｸｽ | ﾊﾞｲｵｸﾛ-ﾝ抗e | 5ML | 4987427126109 | 1
78 | ｵｰｿﾀﾞｲｱｸﾞﾉｽﾃｨｯｸｽ | 重合牛ｱﾙﾌﾞﾐﾝ | 10ML | 4987427131004 | 1
79 | カイノス | 抗Ｄｉａ Ｄｕａｌ | ＤＧ Ｇｅｌカード・試験管法 ２ｍｌ×１ | 4987550024945 | 1
80 | キシダ化学 | ﾊｯｶ油 | 25G |  | 1
81 | コスモバイオ | Anti CDK4 (Mouse) | 0.1mL |  | 1
82 | コスモバイオ | Anti GATA6 Human(Rabbit) | 20UL |  | 1
83 | コスモバイオ | Anti MDM2 (Mouse) | 0.1mL |  | 1
84 | コスモバイオ | Anti p57Kip2 | 20UL |  | 1
85 | コスモバイオ | blue tissue marking dye | 1BOTTLE |  | 1
86 | サクラファインテックジャパン | ティシュー・テック Ｏ．Ｃ．Ｔ．コンパウンド | クライオ用 １１８ｍｌ ３本 | 4560133241825 | 2
87 | サクラファインテックジャパン | ティシュー・テック ギル・ヘマトキシリン Ⅳ | 第１液：２０ｍｌ 第２液：５００ｍｌ | 4560133241108 | 1
88 | サクラファインテックジャパン | ティシュー・テック パラフィンワックス Ⅱ ６０ | 組織包埋ブロック作製用 融点５７－６０℃ ２．５㎏×６パック | 4560133241815 | 9
89 | サクラファインテックジャパン | 婦人科用ﾌﾟﾚｻﾞｰﾌﾞｻｲﾄ液 20ml | 100個/箱 | 5420045508297 | 1
90 | シーメンスヘルスケア | アルブスティックス １０３３４５１９ | １００枚 | 4987559828704 | 1
91 | シーメンスヘルスケア | エームス尿検査試験紙 イクトテスト １０３３８００９ | １００錠 ３０℃以下 冷蔵庫不可 | 4987559619654 | 1
92 | シグマアルドリッチ | ｴﾁﾚﾝｼﾞｱﾐﾝ四酢酸二ﾅﾄﾘｳﾑ塩二水和物 | 25G | 4548173007052 | 1
93 | シグマアルドリッチ | ｹﾞﾝﾁｱﾅﾊﾞｲｵﾚｯﾄ溶液 | 500ML | 4548173007830 | 1
94 | シグマアルドリッチ | ﾅﾌﾄｰﾙAS-Dｸﾛﾛｱｾﾃ-ﾄ | 250MG |  | 1
95 | シグマアルドリッチ | ﾎﾟﾘﾐｷｼﾝB硫酸塩 | 1MU | 9999979306433 | 1
96 | シスメックス | ＱＡＰトロール １Ｘ・２Ｘ | 精度管理用試料 ５ｍｌ×５×２濃度 （冷凍品・予約品） | 4987562115808 | 54
97 | シスメックス | ＳＰ用濃縮リン酸緩衝液 ＣＰＢ－３００Ａ | 血液標本自動作製装置用 ｐＨ６．６ １Ｌ×１本 | 4987562460519 | 15
98 | シスメックス | ＵＦ Ⅱ コントロール ＵＴＣ－９００Ａ | 全自動尿中有形成分分析装置 UF-1000/UF-500用 47ml 各1個 | 4987562408528 | 13
99 | シスメックス | ＵＦ Ⅱ シース ＵＴＳ－９００Ａ | 全自動尿中有形成分分析装置 UF-1000/UF-500用 20L | 4987562408429 | 42
100 | シスメックス | ＵＦⅡサーチ ＢＡＣ ＵＳＢ－８００ | 全自動尿中有形成分分析装置 UF-1000/UF-500用 25ml×2パック | 4987562408412 | 5
101 | シスメックス | ＵＦⅡサーチ ＳＥＤ ＵＳＳ－８００ | 全自動尿中有形成分分析装置 UF-1000/UF-500用 29ml×2パック | 4987562408405 | 6
102 | シスメックス | ＵＦⅡパック ＢＡＣ ＵＰＢ－３００Ａ 希釈液 | 全自動尿中有形成分分析装置 UF-1000/UF-500用 ２．１Ｌ×２ | 4987562408399 | 9
103 | シスメックス | ＵＦⅡパック ＳＥＤ ＵＰＳ－３００Ａ 希釈液 | 全自動尿中有形成分分析装置 UF-1000/UF-500用 ２．１Ｌ×２ | 4987562408382 | 9
104 | シスメックス | ＸＮ ＣＨＥＣＫ ＳＴ ＴＹＰＥ Ｇ | 多項目自動血球分析装置用 ３ｍｌ ２濃度×９ （予約品） | 4987562423163 | 12
105 | シスメックス | ギムザ染色液 ＳＧＳ－８００ | ５００ｍｌ×１本 | 4987562027538 | 34
106 | シスメックス | スルホライザ ＳＬＳ－２４０Ａ | 多項目自動血球分析装置用 １．５Ｌ×２本 | 4987562422968 | 15
107 | シスメックス | セルパック ＤＣＬ ＤＣＬ－３００Ａ | 血球分析装置用 ２０Ｌ | 4987562422906 | 15
108 | シスメックス | セルパック ＤＦＬ ＤＦＬ－３００Ａ | 血球分析装置用 １．５Ｌ×２本 | 4987562422951 | 11
109 | シスメックス | セルパック ＤＳＴ ＤＳＴ－３２０Ａ | 多項目自動血球分析装置用 ４Ｌ×２ | 4987562422944 | 22
110 | シスメックス | ﾄﾛﾝﾎﾞﾚﾙS | 10ml×10 | 4987562418336 | 1
111 | シスメックス | フルオロセル ＰＬＴ ＰＬＴ－８００Ａ | 多項目自動血球分析装置用 １２ｍｌ×２本 | 4987562423057 | 10
112 | シスメックス | フルオロセル ＲＥＴ ＲＥＴ－８００Ａ | 多項目自動血球分析装置用 １２ｍｌ×２本 | 4987562423040 | 11
113 | シスメックス | フルオロセル ＷＤＦ ＷＤＦ－８００Ａ | 多項目自動血球分析装置用 ４２ｍｌ×２本 | 4987562423026 | 20
114 | シスメックス | フルオロセル ＷＮＲ ＷＮＲ－８００Ａ | 多項目自動血球分析装置用 ８２ｍｌ×２本 | 4987562423019 | 11
115 | シスメックス | フルオロセル ＷＰＣ ＷＰＣ－８００Ａ | 多項目自動血球分析装置用 １２ｍｌ×２本 | 4987562423033 | 13
116 | シスメックス | メイグリンワルド染色液 ＳＭＳ－８００ | ５００ｍｌ×１本 | 4987562027521 | 109
117 | シスメックス | ライザセル ＷＤＦ ＷＤＦ－２００Ａ 溶血剤 | 血球分析装置用 ４Ｌ×２本 | 4987562422999 | 13
118 | シスメックス | ライザセル ＷＮＲ ＷＮＲ－２００Ａ 溶血剤 | 血球分析装置用 ４Ｌ×２本 | 4987562422982 | 18
119 | シスメックス | ライザセル ＷＰＣ 溶血剤 ＷＰＣ－２００Ａ | 血球分析装置用 １．５Ｌ×２個 | 4987562423002 | 7
120 | シスメックス | 簡易迅速染色液 ディフ・クイック | ５００ｍｌ×３種 | 4987562169207 | 4
121 | シスメックス | 簡易迅速染色液 ディフ・クイック 固定液 | ５００ｍｌ | 4987562169306 | 5
122 | シスメックス | 簡易迅速染色液 ディフ・クイック 染色液 Ⅱ | ５００ｍｌ | 4987562169504 | 4
123 | シスメックス | 血液検査装置用洗浄剤 セルクリーンオート ＣＣＡ－５００Ａ | 多項目自動血球分析装置用 ４ｍｌ×２０本 | 4987562425228 | 69
124 | シノテスト | Ｚｎ 標準液 | ２００μｇ／ｄｌ １０ｍｌ×１ | 4987326052936 | 3
125 | シノテスト | アキュラスオート Ｚｎ Ｒ－Ⅰ 緩衝液 | １２ｍｌ×２ | 4987326054268 | 16
126 | シノテスト | アキュラスオート Ｚｎ Ｒ－Ⅱ 呈色液 | ５．５ｍｌ×２ | 4987326054275 | 17
127 | シノテスト | 亜鉛コントロール | １００μｇ／ｄｌ １０ｍｌ×１ | 4987326055722 | 5
128 | スギヤマゲン | アネロパウチ・ケンキ | 嫌気性菌培養用 パウチ用 ５０個 | 4560158200678 | 2
129 | スギヤマゲン | アネロパック・ケンキ | 嫌気性菌培養用 ジャー用 ５０個 | 4560158200364 | 5
130 | スギヤマゲン | アネロパック・微好気 | 微好気性菌培養用 ジャー用 ３０個 | 4560158200876 | 4
131 | 積水メディカル | S400CF PM セルホルダセット | 17個 | 4987502548703 | 4
132 | 積水メディカル | S400CF アルカリ性洗剤 14 | 350mL×5本 | 4987502547294 | 3
133 | 積水メディカル | S400CF アルカリ性洗剤 C | 350mL×5本 | 4987502547287 | 11
134 | 積水メディカル | S400CF アルカリ性洗剤 C14 | 10mL×10本 | 4987502547317 | 5
135 | 積水メディカル | S400CF キュベット | 500個×10袋 | 4987502548727 | 12
136 | 積水メディカル | S400CF 酸性洗剤 3 | 480mL×5本 | 4987502547300 | 3
137 | 積水メディカル | S400CF 酸性洗剤 C3 | 10mL×10本 | 4987502547324 | 5
138 | 積水メディカル | S400CF 廃棄パック | 100 | 4987502548734 | 2
139 | 積水メディカル | コアグピア APTT-N CF連結セット | CF連結セット | 4987502551130 | 17
140 | 積水メディカル | コアグピア Fbg 検体希釈液 CFセット 10mL×10 | 10mL×10 | 4987502551161 | 10
141 | 積水メディカル | コアグピア Fbg トロンビン試薬 CFセット 3mL×10 | 3mL×10 | 4987502551130 | 17
142 | 積水メディカル | コアグピア PT-Liquid CFセット 18mL×10 | 18mL×10 | 4987502551215 | 18
143 | 積水メディカル | テストチームS ATⅢ CF連結セット | CF連結セット | 4987502551260 | 22
144 | 積水メディカル | ナノピア Dダイマー CF連結セット | CF連結セット | 4987502551048 | 20
145 | 積水メディカル | ナノピア P-FDP CF連結セット | CF連結セット | 4987502551000 | 8
146 | デンカ | クイックナビ Ｆｌｕ＋ＣＯＶＩＤ デンカ | インフルエンザウイルス/SARSコロナウイルス抗原検出用 10回用 | 4987503326188 | 189
147 | デンカ | クイックナビ ＲＳＶ ２ デンカ | 検体浮遊液／滅菌綿棒／ろ過フィルター スタンド付 １０回用 | 4987503325846 | 5
148 | デンカ | クイックナビ ＳｔｒｅｐＡ ２ デンカ | 抽検検体抽出液／綿棒／ろ過フィルター スタンド付 １０回用 | 4987503325709 | 31
149 | デンカ | ｸｲｯｸﾅﾋﾞ-COVID19Ag | 10回用 | 4987503326119 | 1
150 | デンカ | ﾃﾞﾝｶ生研 病原大腸菌免疫血清 混合1 | 2ML | 4987503210500 | 1
151 | デンカ | ﾃﾞﾝｶ生研 病原大腸菌免疫血清 混合2 | 2ML | 4987503210517 | 1
152 | デンカ | ﾃﾞﾝｶ生研 病原大腸菌免疫血清 混合3 | 2ML | 4987503210524 | 1
153 | デンカ | ﾃﾞﾝｶ生研 病原大腸菌免疫血清 混合4 | 2ML | 4987503210531 | 1
154 | デンカ | ﾃﾞﾝｶ生研 病原大腸菌免疫血清 混合5 | 2ML | 4987503210548 | 1
155 | デンカ | ﾃﾞﾝｶ生研 病原大腸菌免疫血清 混合6 | 2ML | 4987503210555 | 1
156 | デンカ | ﾃﾞﾝｶ生研 病原大腸菌免疫血清 混合7 | 2ML | 4987503210562 | 1
157 | デンカ | ﾃﾞﾝｶ生研 病原大腸菌免疫血清 混合8 | 2ML | 4987503210579 | 1
158 | デンカ | ﾃﾞﾝｶ生研 病原大腸菌免疫血清 混合9 | 2ML | 4987503215741 | 1
159 | ニチレイ | L26ﾓﾉｸﾛｰﾅﾙ抗体 | 6ML | 4987780875102 | 1
160 | ニチレイ | UCHL1ﾓﾉｸﾛ-ﾅﾙ抗体 | 6ML | 4987780875126 | 1
161 | ニチレイ | 抗BAP1ﾓﾉｸﾛｰﾅﾙ抗体(C-4) | 6ML | 4987780865226 | 1
162 | ニチレイ | 抗IgG4ﾓﾉｸﾛｰﾅﾙ抗体 希釈済抗体 | 50ﾃｽﾄ/6ML | 4987780876642 | 1
163 | ニチレイ | 抗MART-1/Melan-Aﾓﾉｸﾛｰﾅﾙ抗体 希釈済抗体 | 6ML | 4987780870510 | 1
164 | ニチレイ | 抗WT1ﾓﾉｸﾛｰﾅﾙ抗体(6F-H2) | 6ML | 4987780875430 | 1
165 | ニチレイ | 抗α-ﾌｪﾄﾌﾟﾛﾃｲﾝﾎﾟﾘｸﾛｰﾅﾙ抗体 | 6ML | 4987780873191 | 1
166 | ニチレイ | 抗ｶｯﾊﾟ(κ)ﾓﾉｸﾛｰﾅﾙ抗体(L1C1) | 6ML | 4987780876079 | 1
167 | ニチレイ | 抗ｶﾙﾚﾁﾆﾝｳｻｷﾞﾓﾉｸﾛｰﾅﾙ抗体(SP13) | 6ML | 4987780872125 | 1
168 | ニチレイ | 抗ｸﾞﾘｱ線維性酸性ﾌﾟﾛﾃｲﾝﾓﾉｸﾛｰﾅﾙ抗体 | 6ML | 4987780873221 | 1
169 | ニチレイ | 抗ﾋﾄp63遺伝子産物ﾓﾉｸﾛﾅｰﾙ抗体(4A4) | 6ml | 4987780875317 | 1
170 | ニチレイ | 抗ﾗﾑﾀﾞ(λ)ﾓﾉｸﾛｰﾅﾙ抗体(HP6054) | 6ML | 4987780876086 | 1
171 | ニチレイ | 抗上皮膜抗原ﾓﾉｸﾛｰﾅﾙ抗体(EMA) | 6ML | 4987780872538 | 1
172 | ニチレイバイオサイエ | ＣＤ３ モノクローナル抗体 | ＰＳ１ ６ｍｌ | 4987780817973 | 3
173 | ニチレイバイオサイエ | ＣＤ３４ モノクローナル抗体 | ＮＵ－４Ａ１ 希釈済抗体 ６ｍｌ | 4987780809060 | 1
174 | ニチレイバイオサイエ | 抗ＣＤＸ－２ ウサギモノクローナル抗体 | ６ｍｌ | 4987780876222 | 2
175 | ニチレイバイオサイエ | 抗ＧＡＴＡ３モノクローナル抗体 | ６ｍｌ | 4987780877311 | 2
176 | ニチレイバイオサイエ | 抗ＩＮＳＭ１モノクローナル抗体 | Ａ－８ ６mL | 4987780866476 | 2
177 | ニチレイバイオサイエ | 抗ｐ４０ 遺伝子産物 モノクローナル抗体 | ＢＣ２８ ６ｍｌ | 4987780872033 | 3
178 | ニチレイバイオサイエ | 抗ＰＡＸ８モノクローナル抗体 | ＢＣ１２ ６ｍｌ | 4987780877359 | 1
179 | ニチレイバイオサイエ | 抗クロモグラニン Ａ ポリクローナル抗体 | ６ｍｌ | 4987780875607 | 2
180 | ニチレイバイオサイエ | 抗ケラチン／サイトケラチン モノクローナル抗体 | ＡＥ１・ＡＥ３ ６ｍｌ | 4987780875539 | 2
181 | ニチレイバイオサイエ | 抗シナプトフィジン モノクローナル抗体 | ｃｌｏｎｅ：２７Ｇ１２ ６ｍｌ | 4987780875720 | 2
182 | ニチレイバイオサイエ | 抗デスミン モノクローナル抗体 | Ｄ３３ ６ｍｌ | 4987780872835 | 11
183 | ニチレイバイオサイエ | 抗ヒト ｃ－ｋｉｔ 遺伝子産物 ポリクローナル抗体 | ウサギ 希釈済抗体 ６ｍｌ | 4987780870527 | 1
184 | ニチレイバイオサイエ | 抗高分子サイトケラチン モノクローナル抗体 | ｃｌｏｎｅ：３４βＥ１２ ６ｍｌ | 4987780875287 | 1
185 | ニチレイバイオサイエ | 抗免疫グロブリン Ｇ モノクローナル抗体 | Ａ５７Ｈ ６ｍｌ | 4987780821697 | 1
186 | ニットーボーメディカル | N-A LA FER-S | 18ml×1 18ml×1 | 4987479219552 | 1
187 | ニットーボーメディカル | Ｎ－アッセイ ＬＡ Ｍｉｃｒｏ Ｔｆ ニットーボー | Ｒ－１：１０ｍｌ×２本 Ｒ－２：１０ｍｌ×２本 | 4987479219279 | 5
188 | ニットーボーメディカル | Ｎ－アッセイ ＬＡ ＲＢＰ ニットーボー | 日立バーコード対応 セットＤ４ R-1:10ml×2本 R-2:10ml×2本 | 4987479215134 | 5
189 | ニットーボーメディカル | Ｎ－アッセイ ＬＡ ＲＢＰ ニットーボー 標準液 | １ｍｌ×６濃度 | 4987479215141 | 4
190 | ニットーボーメディカル | Ｎ－アッセイ ＬＡ ＲＦ－Ｋ ニットーボー | 日立バーコード対応 R-1:10ml×2本 R-2:10ml×2本 | 4987479218647 | 12
191 | ニットーボーメディカル | Ｎ－アッセイ ＬＡ ＲＦ－Ｋ ニットーボー 標準液 | 自動分析装置用 １ｍｌ×６濃度 | 4987479218654 | 5
192 | ニットーボーメディカル | Ｎ－アッセイ ＬＡ β２－ＭＧ－Ｈ Ⅱ ニットーボー | ２０ｍｌ×２本 | 4987479215790 | 4
193 | ニットーボーメディカル | Ｎ－アッセイ Ｍｉｃｒｏ Ｔｆ ニットーボー 標準液 | ２ｍｌ×５濃度 | 4987479210610 | 3
194 | ニットーボーメディカル | Ｎ－アッセイ ＭｉｃｒｏＡｌｂ ニットーボー コントロール Ⅰ | 自動分析装置用 ２ｍｌ×４本 | 4987479201793 | 8
195 | ニットーボーメディカル | Ｎ－アッセイ ＭｉｃｒｏＡｌｂ ニットーボー コントロール Ⅱ | 自動分析装置用 ２ｍｌ×４本 | 4987479201809 | 8
196 | ニットーボーメディカル | Ｎ－アッセイ ＴＩＡ ＡＬＢ ニットーボー 標準液 | 自動分析装置用 Ｅタイプ ２ｍｌ×６濃度 | 4987479218012 | 3
197 | ニットーボーメディカル | Ｎ－アッセイ ＴＩＡ Ｈｐ ニットーボー | Ｒ－１：２０．０ｍｌ×２本 Ｒ－２：６．０ｍｌ×２本 | 4987479220213 | 7
198 | ニットーボーメディカル | Ｎ－アッセイ ＴＩＡ ＭｉｃｒｏＡｌｂ ニットーボー （Ｒ－１） | Ｅタイプ ３０ｍｌ×２本 | 4987479218081 | 6
199 | ニットーボーメディカル | Ｎ－アッセイ ＴＩＡ ＭｉｃｒｏＡｌｂ ニットーボー （Ｒ－２） | Ｅタイプ １０ｍｌ×２本 | 4987479218098 | 6
200 | ニットーボーメディカル | Ｎ－アッセイ ＴＩＡ ＴＦ－Ｈ ニットーボー | Ｒ－１：１８．０ｍｌ×３本 Ｒ－２：６．０ｍｌ×３本 | 4987479220206 | 3
201 | ニットーボーメディカル | Ｎ－アッセイ ＴＩＡ プレアルブミン ニットーボー | Ｂタイプ Ｒ－１：２０．０ｍｌ×２本 Ｒ－２：５．０ｍｌ×２本 | 4987479220183 | 4
202 | ニットーボーメディカル | Ｎ－アッセイ ＴＩＡ プレアルブミン ニットーボー 標準液 | 多点検量線用 １ｍｌ×６本 | 4987479212041 | 4
203 | ニットーボーメディカル | Ｎ－アッセイ β２－ｍ ニットーボー コントロール | 尿用 １ ２ｍｌ×４本 | 4987479214892 | 12
204 | ニットーボーメディカル | Ｎ－アッセイ β２－ｍ ニットーボー コントロール | 尿用 ２ ２ｍｌ×４本 | 4987479214908 | 11
205 | ニットーボーメディカル | イムノクエスト Ｍ－Ⅰ | ＩｇＧ・ＩｇＡ・ＩｇＭ・ＣＲＰ用 ３ｍｌ×４本 | 4987479217404 | 11
206 | ニットーボーメディカル | イムノクエスト Ｍ－Ⅱ | ＩｇＧ・ＩｇＡ・ＩｇＭ・ＣＲＰ用 ３ｍｌ×４本 | 4987479217411 | 11
207 | ニットーボーメディカル | マルチ Ｖ－ＳＨ２ ニットーボー 標準液 | 多点用 ＩｇＧ・ＩｇＡ・ＩｇＭ用 １ｍｌ×６濃度 | 4987479207153 | 7
208 | バイオデザイン | 尿中乱用薬物検査試薬 アイベックススクリーン Ｍ－１（２５） | ２５回用 | 4987913180011 | 1
209 | バイオラッドラボラトリー | ＤｉａＣｉｄｅｌ | ３０ｍｌ×１ １０ｍｌ×２ １０テスト （毒物） | 4987590082301 | 3
210 | バイオラッドラボラトリー | バイオ・ラッド ＭＬＢ２ | 試験管法用 １０ｍｌ×１ | 4987590920290 | 2
211 | バイオラッドラボラトリー | バイオ・ラッド抗 Fyb血清(ポリクローナル抗体) | 2mL×1 | 4987590920597 | 1
212 | パソロジー研究所 | ＡＤＣ Ｃｏｃｋｔａｉｌ Ｋｉｔ | ＴＴＦ－１＋ＮａｐｓｉｎＡ ７ｍｌ | 9999970619998 | 1
213 | パソロジー研究所 | SqCC Cocktail(p40 CK14) | 7ml | 833000301854 | 1
214 | ビオメリュージャパン | ATB用 NIN試薬 | 5MLX2 | 3573026141974 | 1
215 | ビオメリュージャパン | ＦＢ試薬 | アピマニュアルキット用 ５ｍｌ×２本 | 4987585705628 | 4
216 | ビオメリュージャパン | JAMES試薬 | 5MLX2ﾎﾝ | 3573026099893 | 1
217 | ビオメリュージャパン | NIT 1+2試薬 | ｶｸ5MLX4 | 3573026099671 | 1
218 | ビオメリュージャパン | ＲＡＰＩＤ ＩＤ ３２ Ａ | 嫌気性菌用 ２５回用 | 4987585323006 | 2
219 | ビオメリュージャパン | ＲＡＰＩＤ ＩＤ ３２ Ｅ | 腸内細菌・グラム陰性桿菌用 ２５回用 | 4987585327004 | 1
220 | ビオメリュージャパン | ＲＡＰＩＤ ＩＤ ３２ ＳＴＲＥＰ | レンサ球菌・腸球菌用 ２５回用 | 4987585326076 | 1
221 | ビオメリュージャパン | ＶＰ Ａ＋Ｂ試薬 | アピマニュアルキット用 ５ｍｌ×２本 （医薬用劇物） | 4987585705727 | 2
222 | ビオメリュージャパン | ｺﾊﾞｯｸ試薬 | 25ML | 3573026092047 | 1
223 | ファルマ | 酸性脱灰液 Ｋ－ＣＸ | １Ｌ | 4582212741743 | 2
224 | ベックマンコールター | Ｘｐｅｒｔ Ｃａｒｂａ－Ｒ | １０テスト | 4987666800068 | 1
225 | ベックマンコールター | Ｘｐｅｒｔ ＭＴＢ／ＲＩＦ 「セフィエド」 ００１８２ | １０テスト 試薬カートリッジ×10/滅菌済ピペット×12 （劇薬） | 4987666800044 | 2
226 | ベックマンコールター | Ｘｐｅｒｔ Ｘｐｒｅｓｓ ＳＡＲＳ－ＣＯＶ－２ 「セフィエド」 | 試薬カートリッジ：１０／滅菌済ピペット：１２ １セット | 4987666800211 | 10
227 | ホロジックジャパン | サイトライト液ボトル | ＴｈｉｎＰｒｅｐシステム用 非婦人科用 ９４６ｍｌ×４本 | 5420045508371 | 3
228 | ホロジックジャパン | プレザーブサイト液ボトル | ＴｈｉｎＰｒｅｐシステム用 非婦人科用 ９４６ｍｌ×４本 | 5420045508418 | 2
229 | ホロジックジャパン | 婦人科用プレザーブサイト液 | 液状化検体細胞診システム ThinPrepシステム用 20ml×100個 | 5420045508296 | 26
230 | マルホ | ﾃﾞﾙﾏｸｲｯｸＶＺＶ | 5回 | 4987213110626 | 1
231 | ミズホメディー | クイック チェイサー Ａｄｅｎｏ | 滅菌綿棒／フィルター／フィルターキャップ付 １０回用 | 4987537700305 | 32
232 | ミズホメディー | クイック チェイサー Ｆｌｕ Ａ・Ｂ | Sタイプ スワブ/フィルター/フィルターキャップ付 10回用 | 4987537700008 | 23
233 | ミズホメディー | クイック チェイサー Myco | スワブ／フィルター／フィルターキャップ付 １０回用 | 4987537683004 | 37
234 | ミズホメディー | クイック チェイサー Ｎｏｒｏ | ノロウイルス抗原検出テストプレート １０回用 | 4987537679007 | 16
235 | ミズホメディー | クイック チェイサー ＲＳＶ／ｈＭＰＶ | スワブ／フィルター／フィルターキャップ付 １０回用 | 4987537700404 | 42
236 | ミズホメディー | クイック チェイサー 肺炎球菌／レジオネラ | スマートＱＣリーダー対応 スポイト付 １０回用 | 4987537700602 | 24
237 | ミズホメディー | クイック チェイサー 便潜血 | 便潜血テストプレート ２００回用 | 4987537622409 | 2
238 | ミズホメディー | 採便セット | 50 回分 | 4987537621709 | 1
239 | ミズホメディー | 採便セット | 便潜血用 １ｍｌ ２００セット | 4987537621907 | 1
240 | ミナリスメディカル | ACCURUN 1 陰性コントロール 2010-0013 | ５．０ｍｌ×１本 | 4987295462934 | 8
241 | ミナリスメディカル | ACCURUN 9600シリーズ陽性コントロール 2055-0032 | HIV･HCV･HBs抗原･梅毒TP･HTLV-I/II･HBc 5ml×3本 | 4987295562382 | 3
242 | ミナリスメディカル | デタミナー Ｌ ＴＣ Ⅱ Ａ （Ｒ－１） | ４５ｍｌ×２ | 4987295386087 | 19
243 | ミナリスメディカル | デタミナー Ｌ ＴＣ Ⅱ Ａ （Ｒ－２） | １５ｍｌ×２ | 4987295386131 | 21
244 | ミナリスメディカル | デタミナー Ｌ ＴＧ Ⅱ Ａ （Ｒ－１） | ４５ｍｌ×２ | 4987295386582 | 25
245 | ミナリスメディカル | デタミナー Ｌ ＴＧ Ⅱ Ａ （Ｒ－２） | １５ｍｌ×２ | 4987295386636 | 30
246 | ミナリスメディカル | メタボリード ＨＤＬ－Ｃ Ａ （Ｒ－１） | ４５ｍｌ×２ | 4987295553731 | 21
247 | ミナリスメディカル | メタボリード ＨＤＬ－Ｃ Ａ （Ｒ－２） | １５ｍｌ×２ | 4987295553762 | 25
248 | ミナリスメディカル | メタボリード ＬＤＬ－Ｃ Ａ （Ｒ－１） | ４５ｍｌ×２ | 4987295589426 | 25
249 | ミナリスメディカル | メタボリード ＬＤＬ－Ｃ Ａ （Ｒ－２） | １５ｍｌ×２ | 4987295589600 | 30
250 | ミナリスメディカル | メタボリード標準血清 | ＨＤＬ・ＬＤＬ－Ｃ測定用 ２ｍｌ用×４ | 4987295553953 | 8
251 | メルク | ｱｸｱﾃｯｸｽ | 50ml | 4987749989803 | 1
252 | メルク | シッフ試薬 | 顕微鏡用・電気泳動用 ５００ｍｌ | 4987749989897 | 1
253 | メルク | ﾒｲｸﾞﾘﾝﾜｰﾙﾄﾞ染色液 | 500ml | 4022536020815 | 1
254 | メルク | メイグリンワルド染色液 | 顕微鏡用 ５００ｍｌ | 4987749986241 | 1
255 | ﾗｲｶﾏｲｸﾛｼｽﾃﾑｽﾞ | Mesothelin (5B2) | 7ml | 4562457867255 | 1
256 | ﾗｲﾌﾃｸﾉﾛｼﾞｰｽﾞｼﾞｬﾊﾟﾝ | MTAP Monoclonal Antibody (2G4) | 100UG |  | 1
257 | ﾗｲﾌﾃｸﾉﾛｼﾞｰｽﾞｼﾞｬﾊﾟﾝ | ﾊﾝｸｽ 液体 | 500ML | 190302003858 | 1
258 | ラジオメーター | ABL9 ｾﾝｻｰｶｾｯﾄ |  | 5700699458650 | 12
259 | ラジオメーター | ABL9用 溶液パック |  | 5700699445063 | 12
260 | ラジオメーター | Ｃａｌ１ガス | 血液ガス分析装置用 ２５Ｌ （高圧ガス） | 5700699621764 | 8
261 | ラジオメーター | Ｃａｌ１溶液 Ｓ１８２０ | 臨床化学分析装置用 ２００ｍｌ | 5700699441287 | 50
262 | ラジオメーター | Ｃａｌ２ガス | 血液ガス分析装置用 １０Ｌ （高圧ガス） | 5700699621771 | 12
263 | ラジオメーター | Ｃａｌ２溶液 Ｓ１８３０ | 臨床化学分析装置用 ２００ｍｌ | 5700699441294 | 50
264 | ラジオメーター | Ｃａ電極用メンブランボックス Ｄ７３３ | 臨床化学分析装置用 電極ジャケット×４ １個 | 5700699420602 | 6
265 | ラジオメーター | Ｃｌ電極用メンブランボックス Ｄ７４４ | 臨床化学分析装置用 電極ジャケット×４ １個 | 5700699420619 | 6
266 | ラジオメーター | Ｋ電極用メンブランボックス Ｄ７２２ | 臨床化学分析装置用 電極ジャケット×４ １個 | 5700699420596 | 4
267 | ラジオメーター | Ｎａ電極用メンブランボックス Ｄ７５５ | 臨床化学分析装置用 電極ジャケット×４ １個 | 5700699420626 | 5
268 | ラジオメーター | ＰＣＯ２電極用メンブランボックス Ｄ７８８ | 臨床化学分析装置用 電極ジャケット×４ １個 | 5700699420633 | 4
269 | ラジオメーター | ＰＯ２電極用メンブランボックス Ｄ７９９ | 臨床化学分析装置用 電極ジャケット×４ １個 | 5700699420640 | 4
270 | ラジオメーター | ｔＨｂキャリブレーション溶液 Ｓ７７７０ | 臨床化学分析装置用 ４アンプル | 5700699440211 | 7
271 | ラジオメーター | オートチェック５＋レベル１ Ｓ７７３５ | 血液ガス分析装置用 アンプル ３０個 | 5700699440747 | 10
272 | ラジオメーター | オートチェック５＋レベル２ Ｓ７７４５ | 血液ガス分析装置用 アンプル ３０個 | 5700699440754 | 9
273 | ラジオメーター | オートチェック５＋レベル３ Ｓ７７５５ | 血液ガス分析装置用 アンプル ３０個 | 5700699440761 | 10
274 | ラジオメーター | オートチェック５＋レベル４ Ｓ７７６５ | 血液ガス分析装置用 アンプル ３０個 | 5700699440778 | 8
275 | ラジオメーター | クオリチェック４＋レベル１ Ｓ７４３０ | 血液ガス分析装置用 アンプル ３０個 | 5700699440532 | 1
276 | ラジオメーター | ｸｵﾘﾁｪｯｸ4＋ﾚﾍﾞﾙ2 | S7440(30ｱﾝﾌﾟﾙ入) | 5700699440549 | 1
277 | ラジオメーター | ｸｵﾘﾁｪｯｸ4＋ﾚﾍﾞﾙ3 | S7450(30ｱﾝﾌﾟﾙ入) | 5700699440556 | 1
278 | ラジオメーター | ｸｵﾘﾁｪｯｸ4＋ﾚﾍﾞﾙ4 | S7460(30ｱﾝﾌﾟﾙ入) | 5700699440563 | 1
279 | ラジオメーター | クリーニング溶液 Ｓ８３７５ | 臨床化学分析装置用 １７５ｍｌ 添加剤付 | 5700699441263 | 46
280 | ラジオメーター | グルコース電極用メンブランボックス Ｄ７０６６ | 臨床化学分析装置用 電極ジャケット×４ １個 | 5700699420657 | 13
281 | ラジオメーター | センサーカセット ＳＣ８０ ５０／３０Ｇｌｕ | 血液ガス分析装置用 ５０サンプル ３０日用 １個 | 5700699456809 | 12
282 | ラジオメーター | センサーカセット ＳＣ８０Ｂ ５０／６０ＢＧ | 血液ガス分析装置用 ５０サンプル ６０日用 １個 | 5700699457851 | 7
283 | ラジオメーター | センサーカセット ＳＣ９０ １００ | 血液ガス分析装置 ＡＢＬ９０ＦＬＥＸ用 １００サンプル １個 | 5700699460103 | 17
284 | ラジオメーター | ラクテート電極用メンブランボックス Ｄ７０７７ | 臨床化学分析装置用 電極ジャケット×４ １個 | 5700699420664 | 15
285 | ラジオメーター | リンス液 Ｓ４９８０ | 臨床化学分析装置用 ６００ｍｌ | 5700699441317 | 169
286 | ラジオメーター | 次亜塩素酸溶液 Ｓ５３６２ | 臨床化学分析装置用 １００ｍｌ | 5700699439062 | 3
287 | ラジオメーター | 比較電極用メンブランボックス Ｄ７１１ | 臨床化学分析装置用 電極ジャケット×４ １個 | 5700699420589 | 13
288 | ラジオメーター | 溶液パック | 血液ガス分析装置 ＡＢＬ８０ＦＬＥＸ用 ＢＡＳＩＣ １個 | 5700699443090 | 12
289 | ラジオメーター | 溶液パック | 血液ガス分析装置 ＡＢＬ８０ＦＬＥＸ用 １個 | 5700699441744 | 13
290 | ラジオメーター | 溶液パック | 臨床化学分析装置用 １個 | 5700699441577 | 16
291 | ロシュ・ダイアグノスティックス | ＣＣ１ バッファー ＵＬＴＲＡ ９５０－２２４ | 全自動免疫染色／特殊染色システム用 ２Ｌ | 4987518108939 | 15
292 | ロシュ・ダイアグノスティックス | CD10(SP67) | 50ﾃｽﾄ | 4987518109677 | 1
293 | ロシュ・ダイアグノスティックス | CD68(KP-1) | 50ﾃｽﾄ | 4987518102425 | 1
294 | ロシュ・ダイアグノスティックス | ＣＩＮｔｅｃ ｐ１６ Ｈｉｓｔｏｌｏｇｙ ７０５－４７１３ | Ｃｌｏｎｅ：Ｅ６Ｈ４ ５０テスト | 4987518109912 | 1
295 | ロシュ・ダイアグノスティックス | ＥＺバッファー ９５０－１０２ | ベンチマーク用 １０× ２Ｌ | 4987518102982 | 7
296 | ロシュ・ダイアグノスティックス | hCG | 50ﾃｽﾄ | 4987518101299 | 1
297 | ロシュ・ダイアグノスティックス | I-VIEW DAB ﾕﾆﾊﾞｰｻﾙｷｯﾄ | 250ｶｲﾖｳ | 4987518100032 | 1
298 | ロシュ・ダイアグノスティックス | MUC1 (H23) | 50ﾃｽﾄ | 4987518113551 | 1
299 | ロシュ・ダイアグノスティックス | MUC2(MRQ-18) | 50ﾃｽﾄ | 4987518110321 | 1
300 | ロシュ・ダイアグノスティックス | MUC6(MRQ-20) | 50ﾃｽﾄ | 4987518110352 | 1
301 | ロシュ・ダイアグノスティックス | NKX3.1(EP356)Rabbit Monoclonal Primary Antibody | 50T | 4987518113940 | 1
302 | ロシュ・ダイアグノスティックス | p57 (Kip2) (Kp10) | 50ﾃｽﾄ | 4987518113582 | 1
303 | ロシュ・ダイアグノスティックス | コンファーム ＥＲ ７９０－４３２４ | 組織検査用 Ｃｌｏｎｅ：ＳＰ１ ５０テスト | 4987518107925 | 4
304 | ロシュ・ダイアグノスティックス | サイトケラチン ２０ ７６０－２６３５ | Ｃｌｏｎｅ：ＳＰ３３ ５０テスト | 4987518101152 | 1
305 | ロシュ・ダイアグノスティックス | サイトケラチン ７ ７６０－２２２４ | Ｃｌｏｎｅ：ＳＰ５２ ５０テスト | 4987518100902 | 2
306 | ロシュ・ダイアグノスティックス | プロテアーゼ １ ７６０－２０１８ | ０．５ｕｎｉｔｓ／ｍｌ ２５０テスト | 4987518100841 | 1
307 | ロシュ・ダイアグノスティックス | ヘマトキシリン核染色試薬 Ⅱ ７９０－２２０８ | ２５０テスト | 4987518102319 | 17
308 | ロシュ・ダイアグノスティックス | ベンタナ ultraView DAB ユニバーサルキット 760-500 | ベンチマーク用 ２５０テスト | 4987518109431 | 16
309 | ロシュ・ダイアグノスティックス | ベンタナ コンファーム ＰＧＲ ７９０－２２２３ | Ｃｌｏｎｅ：１Ｅ２ ５０テスト | 4987518102333 | 3
310 | ロシュ・ダイアグノスティックス | ベンタナ パスウェー ＨＥＲ２ ７９０－２９９１ | 組織検査用 Ｃｌｏｎｅ：４Ｂ５ ５０テスト | 4987518107918 | 6
311 | ロシュ・ダイアグノスティックス | リアクションバッファー ９５０－３００ | ディスカバリー・ベンチマークＵＬＴＲＡ用 １０× ２Ｌ | 4987518103033 | 25
312 | ロシュ・ダイアグノスティックス | 液体カバースリップ ＵＬＴＲＡ ６５０－２１０ | ベンチマーク ＵＬＴＲＡ用 ２Ｌ | 4987518108922 | 58
313 | ロシュ・ダイアグノスティックス | 炭酸リチウム試薬 ７６０－２０３７ | 核染色用 ２５０テスト | 4987518100889 | 16
314 | ロシュ・ダイアグノスティックス | 内因性ﾋﾞｵﾁﾝ/ｱﾋﾞｼﾞﾝ ﾌﾞﾛｯｷﾝｸﾞ試薬 | 250ﾃｽﾄ | 4987518100605 | 1
315 | 栄研化学 | Ｈ 採便容器 ＢＴ－Ｂ | 採便シート「べんとりくん」付 ２本×５０パック | 4987026358055 | 15
316 | 栄研化学 | KBﾃﾞｨｽｸ CTM ｾﾌｫﾁｱﾑ | 51X2 | 4987026065274 | 1
317 | 栄研化学 | ＫＢディスク フロモキセフ「栄研」ＦＭＯＸ | ５１枚×２カートリッジ | 4987026313580 | 1
318 | 栄研化学 | LZ PGⅠ･Ⅱｷｬﾘﾌﾞﾚｰﾀ｢栄研｣ | 1mlX6 | 4987026213675 | 1
319 | 栄研化学 | ＬＺ－Ｈ．ピロリ抗体キャリブレーター「栄研」 | 血清･血漿中ヘリコバクターピロリ抗体検出用 1ml×6 6段階濃度 | 4987026205014 | 5
320 | 栄研化学 | ＬＺテスト「栄研」Ｈ．ピロリ抗体 | 日立7180/7170S･AU680他用 試薬1:15ml×2 試薬2:6ml×2 | 4987026204994 | 5
321 | 栄研化学 | ＯＣ－ヘモキャッチＳ「栄研」反応容器 １９４７５２ | 便中ヒトヘモグロビン検出用 １０個×１０パック | 4987026194752 | 12
322 | 栄研化学 | PSﾗﾃｯｸｽ | 100 | 4987026284378 | 1
323 | 栄研化学 | QC PG H｢栄研｣ | 3mlX2 | 4987026213699 | 1
324 | 栄研化学 | QC PG L｢栄研｣ | 3mlX2 | 4987026213682 | 1
325 | 栄研化学 | ＱＣ－Ｈ．ピロリ抗体－Ｈ「栄研」 | 血清・血漿中ヘリコバクターピロリ抗体検出用 ３ｍｌ×２ | 4987026205038 | 7
326 | 栄研化学 | ＱＣ－Ｈ．ピロリ抗体－Ｌ「栄研」 | 血清・血漿中ヘリコバクターピロリ抗体検出用 ３ｍｌ×２ | 4987026205021 | 6
327 | 栄研化学 | WYO寒天培地 | 10枚 | 4987026170800 | 1
328 | 栄研化学 | ストレプト・ヘモ サプリメント「栄研」 | 細菌検査用 ５．５ｍｌ×５本 | 4987026046051 | 11
329 | 栄研化学 | セロダイレクトクリプト「栄研」クリプトコックス | クリプトコックス・ネオフォルマンス抗原検出用 ５０回分 | 4987026016245 | 3
330 | 栄研化学 | ドライプレート「栄研」 | 栄養要求の厳しい菌 ５枚×１０パック | 4987026235103 | 7
331 | 栄研化学 | ドライプレート「栄研」９６・ＤＰ５３ | 嫌気性菌 ５枚×４パック | 4987026236254 | 4
332 | 栄研化学 | パールコア トリプトソイブイヨン培地「栄研」 | 広範囲菌種増菌用 １００ｇ | 4987026117980 | 1
333 | 栄研化学 | ﾍﾟﾌﾟｼﾉｰｹﾞﾝｷｯﾄLZﾃｽﾄ｢栄研｣ﾍﾟﾌﾟｼﾉｹﾞﾝⅠ | 6MLX1 | 4987026161969 | 1
334 | 栄研化学 | ﾍﾟﾌﾟｼﾉｰｹﾞﾝｷｯﾄLZﾃｽﾄ｢栄研｣ﾍﾟﾌﾟｼﾉｹﾞﾝⅡ | 6MLX1 | 4987026161976 | 1
335 | 栄研化学 | ポアメディア ＢＨＩ寒天培地「栄研」 | 一般細菌培養／薬剤感受性試験用 １０枚 | 4987026046440 | 1
336 | 栄研化学 | ポアメディア ＳＩＭ培地「栄研」 | 腸内細菌鑑別用 ５０本 | 4987026178288 | 3
337 | 栄研化学 | ポアメディア ＳＳ寒天培地「栄研」 | 腸内細菌分離用 １０枚 | 4987026223223 | 43
338 | 栄研化学 | ポアメディア ＴＣＢＳ寒天培地「栄研」 | 腸炎ビブリオ用 １０枚 | 4987026267289 | 13
339 | 栄研化学 | ポアメディア ＴＳＩ寒天培地「栄研」 | 腸内細菌確認用 ５０本 | 4987026178271 | 30
340 | 栄研化学 | ポアメディア ＶＰ半流動培地「栄研」 | フォーゲス・プロスカウエル試験用 ５０本 | 4987026178295 | 3
341 | 栄研化学 | ポアメディア カジトン培地「栄研」 | ブドウ糖非発酵菌保存／輸送用 ５０本 | 4987026016900 | 4
342 | 栄研化学 | ポアメディア シモンズ・クエン酸ナトリウム培地「栄研」 | クエン酸塩利用性試験用 ５０本 | 4987026178318 | 3
343 | 栄研化学 | ポアメディア メラー・オルニチン培地「栄研」 | オルニチン脱炭酸試験用 ５０本 | 4987026178431 | 3
344 | 栄研化学 | ポアメディア メラーリジン培地「栄研」 | リジン脱炭酸試験用 ５０本 | 4987026178448 | 4
345 | 栄研化学 | ミューラーヒントンブイヨン「栄研」 | 薬剤感受性試験用 ドライプレートＭＩＣ測定用 １２ｍｌ×５０本 | 4987026009391 | 6
346 | 栄研化学 | ﾒﾀﾛ-β-ﾗｸﾀﾏｰｾﾞSMA | 51X1 | 4987026099118 | 1
347 | 栄研化学 | 感受性ブルセラブロス「栄研」 | 嫌気性菌用ＭＩＣ測定用 １２ｍｌ×１０本 | 4987026124506 | 8
348 | 栄研化学 | 尿Ｃ－ペプチド安定化剤 | １００包装 | 4987026102399 | 1
349 | 関東化学 | DRIVEN-FLOW M7 | 25回用 | 841000388848 | 1
350 | 関東化学 | ＯＢＩＳ ＰＹＲ ＩＤ０５８０Ｍ | ６０回 | 4987539793602 | 5
351 | 関東化学 | エオシン Ｙ | 鹿特級 ＞８５．０％ ２５ｇ | 4987539799464 | 7
352 | 関東化学 | クロモアガー ＭＲＳＡスクリーン培地 | ＭＲＳＡスクリーニング用 １０枚 | 4987539720462 | 18
353 | 関東化学 | クロモアガー ＳＴＥＣ生培地 | 腸管出血性大腸菌用 １０枚 | 4987539720905 | 15
354 | 関東化学 | クロモアガー エルシニアエンテロコリチカ生培地 | １０枚 | 4987539721285 | 6
355 | 関東化学 | クロモアガー カンジダ生培地 | スクリーニング用 １０枚×２パック | 4987539720141 | 8
356 | 関東化学 | クロモアガー ストレップＢ生培地 | １０枚 | 4987539721070 | 17
357 | 関東化学 | 有機リン系農薬検出キット | １０回 | 4987539999851 | 1
358 | 極東製薬工業 | 2%小川PS培地(SP) | 25ﾎﾝ | 4987551080261 | 1
359 | 極東製薬工業 | ＦＴラテックス シスタチンＣ | Ｒ－１：２０ｍｌ×２ Ｒ－２：５ｍｌ×２ | 4987551411089 | 8
360 | 極東製薬工業 | ＨＫ半流動生培地 | 嫌気性菌増菌用 ５０検体用 | 4987551066906 | 21
361 | 極東製薬工業 | シスタチンＣ コントロール | ０．５ｍｌ×２濃度 各３本 | 4987551411027 | 9
362 | 極東製薬工業 | シスタチンＣ 標準品 | 多点検量用 ０．５ｍｌ×６濃度 各１本 | 4987551411010 | 7
363 | 極東製薬工業 | ｼｽﾀﾁﾝC希釈液 | 40MLX2 | 4987551411034 | 1
364 | 極東製薬工業 | デュオパス・ベロトキシン １．０４１４４．０００３ | ＶＴ１・ＶＴ２鑑別検査用 ２５テスト | 4987551420005 | 1
365 | 極東製薬工業 | バイタルメディア ＣＣＭＡ培地 | ディフシル菌用 １枚×１０パック | 4987551069143 | 8
366 | 極東製薬工業 | バイタルメディア ＤＨＬ寒天培地 | 腸内細菌分離用 １０枚×２パック | 4987551054415 | 31
367 | 極東製薬工業 | バイタルメディア ＮＨＭ－Ⅱ血液寒天培地（ヒツジ） | １０枚×１０パック （受発注品） | 4987551051926 | 79
368 | 極東製薬工業 | バイタルメディア 変法スキロー寒天培地 | カンピロバクター選択分離用 １０枚×２パック | 4987551055474 | 8
369 | 極東製薬工業 | プレメディア ＢＢＥ寒天培地 | 嫌気性菌用 ３００ｇ | 4987551030709 | 1
370 | 極東製薬工業 | ﾌﾞﾛｽﾐｯｸ NTM | 10T | 4987551100525 | 1
371 | 極東製薬工業 | 極東 ＨＫ半流動培地 | 嫌気性菌増菌用 １００ｇ | 4987551031119 | 1
372 | 極東製薬工業 | 結核菌感受性ﾋﾞｯﾄｽﾍﾟｸﾄﾙ-SR | 1T | 4987551083309 | 1
373 | 極東製薬工業 | 酵母真菌薬剤感受性キット ＡＳＴＹ | ５検体用 | 4987551150001 | 14
374 | 持田製薬 | ゴナスティック ２５ | 尿中ヒト絨毛性性腺刺激ホルモン検出用 ２０テスト | 4987224053202 | 4
375 | 積水メディカル | Ｄダイマー キャリブレーター | 自動分析装置用 ０．５ｍｌ用×６濃度 | 4987502346903 | 5
376 | 積水メディカル | ＦＤＰ キャリブレーター Ｎ | 自動分析装置用 ０．５ｍｌ ５濃度×１ | 4987502468049 | 3
377 | 積水メディカル | ＦＤＰ コントロール | 自動分析装置用 １ｍｌ用×２濃度×３ | 4987502337123 | 5
378 | 積水メディカル | ＩＬ－２Ｒ キャリブレーター Ｎ | １．０ｍｌ×４濃度 | 4987502535871 | 6
379 | 積水メディカル | ＩＬ－２Ｒ コントロール Ｎ | ３．０ｍｌ×２濃度×３ | 4987502554636 | 3
380 | 積水メディカル | ＲＰＲ 標準血清 | １ｍｌ×５濃度×１ | 4987502455353 | 9
381 | 積水メディカル | ＲＰＲコントロール | メディエースＲＰＲ用 陰性・陽性 ３ｍｌ×２濃度×２本 | 4987502534560 | 16
382 | 積水メディカル | ＴＰＬＡ 標準液 | ２ｍｌ×５濃度 | 4987502484926 | 4
383 | 積水メディカル | エイテスト コントロールセット | PIVKA-Ⅱ･KL-6用 レベルⅠ:1ml用×3本 レベルⅡ:1ml用×3本 | 4987502516214 | 21
384 | 積水メディカル | ｶﾞﾙｻｰﾌﾞAB | 10ﾃｽﾄ | - | 1
385 | 積水メディカル | コアグピア用キャリブレーター Ｎ | １．０ｍｌ用×１０本 | 4987502476082 | 1
386 | 積水メディカル | コアグピア用コントロール Ｐ－Ｎ | ＰＴ・ＡＰＴＴ・Ｆｉｂ・ＡＴⅢ用 １ｍｌ用×２濃度×５ | 4987502476099 | 35
387 | 積水メディカル | ナノピア ＩＬ－２Ｒ | 緩衝液（１）：１８ｍｌ×２ ラテックス試液（２）：７ｍｌ×２ | 4987502522932 | 7
388 | 積水メディカル | ナノピア ＫＬ－６ ＫＬ－６ ラテックス試液（２） | ８ｍｌ×２ | 4987502466199 | 9
389 | 積水メディカル | ナノピア ＫＬ－６ ＫＬ－６ 緩衝液（１） | ２４ｍｌ×２ | 4987502466175 | 9
390 | 積水メディカル | ナノピア ＫＬ－６用 ＫＬ－６ キャリブレーター | １．０ｍｌ×４濃度×１ | 4987502536519 | 5
391 | 積水メディカル | ナノピア ＬＲＧ | 緩衝液(1):60ml×1 ラテックス試薬(2):30ml×1 | 4987502529252 | 9
392 | 積水メディカル | ナノピア ＬＲＧ ＬＲＧ 標準抗原 | ０．５ｍｌ×５濃度 | 4987502529269 | 5
393 | 積水メディカル | メディエース ＲＰＲ（Ｍ） | 緩衝液：６０ｍｌ×１本 ラテックス懸濁液：２０ｍｌ×１本 | 4987502455032 | 15
394 | 積水メディカル | メディエース ＴＰＬＡ（Ｍ） | 検体希釈用緩衝液:49ml×2 ラテックス懸濁液:14ml×1 | 4987502455391 | 12
395 | 積水メディカル | ラピッドテスタ ロタ－アデノ Ⅱ | 便中ロタ/アデノウイルス検出用テストスティックセット １０回用 | 4987502507243 | 17
396 | 積水メディカル | 抗Dﾓﾉｸﾛ | 10ml | 4987410030017 | 1
397 | 積水メディカル | 梅毒陽性コントロール | ３ｍｌ×２ | 4987502330773 | 29
398 | 大成薬品工業(福岡) | 工業用ホルマリン | １０㎏ | 4987297506568 | 11
399 | 島津ダイアグノスティクス | ＧＥテスト イムノクロマト－ＣＤ ＧＤＨ／ＴＯＸ | テストプレート/希釈液/綿棒/フィルター スタンド付 ２０セット | 4987302078530 | 11
400 | 島津ダイアグノスティクス | ＩＤテスト・ＨＮ－２０ ラピッド | ヘモフィルス属・ナイセリア同定用 ２５検体用 | 4987302066353 | 2
401 | 島津ダイアグノスティクス | Ｌ－スイトロール Ｕ | 尿生化学検査用 ３濃度 各５ｍｌ×４本 （冷凍品） | 4987302568635 | 12
402 | 島津ダイアグノスティクス | アキュレート ＡＢＨＫ寒天培地 | 嫌気性菌用 １０枚 | 4987302510405 | 11
403 | 島津ダイアグノスティクス | アキュレート ドリガルスキー改良培地 | 腸内細菌分離用 １０枚 | 4987302510108 | 54
404 | 島津ダイアグノスティクス | アキュレート ヘリコバクター寒天培地 | キャンピロバクター・ヘリコバクター用 １０枚 | 4987302510351 | 2
405 | 島津ダイアグノスティクス | ｾﾝﾄﾗｯﾌﾟMB A試薬｢ﾆｯｽｲ｣ | #N/A | 4987302045259 | 1
406 | 島津ダイアグノスティクス | チトクローム・オキシダーゼ試験用ろ紙 | 腸内細菌鑑別用 １５枚 | 4987302051809 | 2
407 | 島津ダイアグノスティクス | フェイバーＧ 染色液 Ａ ビクトリアブルー | グラム陽性菌染色用 ５００ｍｌ | 4987302058723 | 2
408 | 島津ダイアグノスティクス | フェイバーＧ 染色液 Ｂ フクシン | グラム陰性菌染色用 ５００ｍｌ | 4987302058754 | 3
409 | 島津ダイアグノスティクス | フェイバーＧ 脱色液 | 染色液Ａ用 ５００ｍｌ | 4987302058716 | 2
410 | 島津ダイアグノスティクス | ﾌﾟﾚｿﾙﾌﾞL | 250MLX6 | 4987302045297 | 1
411 | 日本ベクトンディッキンソン | 20F 小児用ﾚｽﾞﾝﾎﾞﾄﾙP | 50ﾎﾟﾝ | 382904420209 | 25
412 | 日本ベクトンディッキンソン | 7H11寒天培地 | 20ﾏｲｲﾘ | 382902521199 | 1
413 | 日本ベクトンディッキンソン | ＢＢＥ寒天培地 | 嫌気性菌用 ５枚×２パック | 382902519720 | 3
414 | 日本ベクトンディッキンソン | ＢＤ ＢＢＬ ＣＰＥ スクリーン寒天培地 | １０枚 | 382902529873 | 4
415 | 日本ベクトンディッキンソン | ＢＤ ＢＢＬ ＶＲＥ選択培地 | VanA･VanB型バンコマイシン耐性腸球菌用 １０枚×２パック | 382902518334 | 4
416 | 日本ベクトンディッキンソン | ＢＤ ＢＢＬ カルチャースワブ プラス | 検体採取／輸送用 シングル 培地付 ５０本 | 4987555501717 | 33
417 | 日本ベクトンディッキンソン | ＢＤ ＢＢＬ カルチャースワブ プラス | 検体採取／輸送用 ミニチップ チャコール 培地付 ５０本 | 4987555501946 | 11
418 | 日本ベクトンディッキンソン | ＢＤ ＢＢＬ コロンビアＣＮＡ５％ヒツジ血液寒天培地 | グラム陽性球菌用 １０枚×２パック | 382902513520 | 28
419 | 日本ベクトンディッキンソン | ＢＤ ＢＢＬ サブローデキストロースＣＧ寒天培地 | 真菌／イースト菌／カビ用 １０枚×２パック | 382902513599 | 6
420 | 日本ベクトンディッキンソン | ＢＤ サイトリッチ レッド保存液 | 非婦人科用 ３６００ｍｌ | 382904913366 | 4
421 | 日本ベクトンディッキンソン | ＢＤ シュアパス 用手法キット ９６ | 各９６テスト分 | 382902527855 | 25
422 | 日本ベクトンディッキンソン | ＢＤ バクテック ２０Ｆ 小児用 レズンボトル Ｐ | バクテック９０００システム用 ４０ｍｌ×５０本 | 382904420208 | 25
423 | 日本ベクトンディッキンソン | ＢＤ バクテック ２１Ｆ 溶血タイプ 嫌気用ボトル Ｐ | バクテック９０００システム用 ４０ｍｌ×５０本 | 382904420215 | 66
424 | 日本ベクトンディッキンソン | ＢＤ バクテック ２３Ｆ 好気用 レズンボトル Ｐ | バクテック９０００システム用 ３０ｍｌ×５０本 | 382904420239 | 67
425 | 日本ベクトンディッキンソン | BD ﾊﾞｸﾃｯｸ MGIT960ｷｬﾘﾌﾞﾚｰﾀｰｷｯﾄ | 17ﾎﾝ | 382904458713 | 1
426 | 日本ベクトンディッキンソン | ＢＤ フェニックス ＡＳＴ ブロス | １００本 | 382902460039 | 28
427 | 日本ベクトンディッキンソン | ＢＤ フェニックス ＡＳＴ 指示薬 | １０本 | 382902460046 | 3
428 | 日本ベクトンディッキンソン | ＢＤ フェニックス ＡＳＴ－Ｓ ブロス | ２０本 | 382902523369 | 29
429 | 日本ベクトンディッキンソン | ＢＤ フェニックス ＡＳＴ－Ｓ 指示薬 | ３本 | 382902522539 | 8
430 | 日本ベクトンディッキンソン | ＢＤ フェニックス ＩＤ ブロス | １００本 | 382902460015 | 37
431 | 日本ベクトンディッキンソン | ＢＤ フェニックス Ｙｅａｓｔ ＩＤ | ２５パネル／カートン | 382904483166 | 3
432 | 日本ベクトンディッキンソン | ＢＤ フェニックス グラムネガティブ ＮＭＩＣ／ＩＤ－４４１ | ２５パネル | 382904490515 | 62
433 | 日本ベクトンディッキンソン | ＢＤ フェニックス グラムネガティブ ＮＭＩＣ／ＩＤ－４４２ | ２５パネル | 382904490584 | 12
434 | 日本ベクトンディッキンソン | ＢＤ フェニックス グラムポジティブ ＰＭＩＣ／ＩＤ－８６ | ２５パネル | 382904484361 | 42
435 | 日本ベクトンディッキンソン | ＢＤ フェニックス ストレプト ＳＭＩＣ／ＩＤ－８ | ２５パネル | 382904488574 | 21
436 | 日本ベクトンディッキンソン | BD マックス CDIFF | 24テスト/箱 | 382904434182 | 1
437 | 日本ベクトンディッキンソン | BD マックス カートリッジ(24検体用) | 24テスト/24枚（576テスト） | 382904375196 | 1
438 | 日本ベクトンディッキンソン | BD ﾐｼﾞｯﾄ TBcID | 25回ﾖｳ | 382902451595 | 1
439 | 日本ベクトンディッキンソン | BDﾌｪﾆｯｸｽ ｺｳﾎﾞ YEAST ID | 25ﾊﾟﾈﾙ | 382904483167 | 3
440 | 日本ベクトンディッキンソン | CG添加ｻﾌﾞﾛｰﾃﾞｷｽﾄﾛｰｽ | 20枚 | 382902513590 | 1
441 | 日本ベクトンディッキンソン | PreparedCultureMedia(ﾐｼﾞｯﾄﾁｭｰﾌﾞ) | 7MLX100ﾎﾝ | 382902451229 | 1
442 | 日本ベクトンディッキンソン | セアーマーチン寒天培地 | ナイセリア用 １０枚×２パック | 382902511847 | 1
443 | 日本ベクトンディッキンソン | セフィナーゼディスク | 同定感受性検査用 ５０ディスク | 4987555015870 | 3
444 | 日本ベクトンディッキンソン | ｾﾌｨﾅ-ｾﾞ ﾃﾞｨｽｸ | 1ﾎﾟﾝ | 382902316503 | 3
445 | 日本ベクトンディッキンソン | ｾﾝｼ･ﾃﾞｨｽｸ AM ｱﾝﾋﾟｼﾘﾝ10 | 1ﾎﾟﾝｲﾘ | 382902966365 | 1
446 | 日本ベクトンディッキンソン | ｾﾝｼ･ﾃﾞｨｽｸ AmC ｵ-ｸﾞﾒﾝﾁﾝ30 | 1ﾎﾟﾝｲﾘ | 382902910153 | 1
447 | 日本ベクトンディッキンソン | ｾﾝｼ･ﾃﾞｨｽｸ AN ｱﾐｶｼﾝ30 | 1ﾎﾟﾝｲﾘ | 382902966631 | 1
448 | 日本ベクトンディッキンソン | ｾﾝｼ･ﾃﾞｨｽｸ C ｸﾛﾗﾑﾌｪﾆｺ-ﾙ30 | 1ﾎﾟﾝｲﾘ | 382902966372 | 1
449 | 日本ベクトンディッキンソン | ｾﾝｼ･ﾃﾞｨｽｸ CEC ｾﾌｧｸﾛﾙ30 | 1ﾎﾟﾝｲﾘ | 382902910481 | 1
450 | 日本ベクトンディッキンソン | ｾﾝｼ･ﾃﾞｨｽｸ CIP ｼﾌﾟﾛﾌﾛｷｻｼﾝ5 | 1ﾎﾟﾝｲﾘ | 382902910702 | 1
451 | 日本ベクトンディッキンソン | ｾﾝｼ･ﾃﾞｨｽｸ CLR ｸﾗﾘｽﾛﾏｲｼﾝ15 | 1ﾎﾟﾝｲﾘ | 382902913734 | 1
452 | 日本ベクトンディッキンソン | ｾﾝｼ･ﾃﾞｨｽｸ CMZ ｾﾌﾒﾀｿﾞ-ﾙ30 | 1ﾎﾟﾝｲﾘ | 382902967850 | 1
453 | 日本ベクトンディッキンソン | ｾﾝｼ･ﾃﾞｨｽｸ CTX ｾﾌｫﾀｷｼﾑ30 | 1ﾎﾟﾝｲﾘ | 382902969489 | 1
454 | 日本ベクトンディッキンソン | ｾﾝｼ･ﾃﾞｨｽｸ CZ ｾﾌｧｿﾞﾘﾝ30 | 1ﾎﾟﾝｲﾘ | 382902967799 | 1
455 | 日本ベクトンディッキンソン | ｾﾝｼ･ﾃﾞｨｽｸ E ｴﾘｽﾛﾏｲｼﾝ15 | 1ﾎﾟﾝｲﾘ | 382902966396 | 1
456 | 日本ベクトンディッキンソン | ｾﾝｼ･ﾃﾞｨｽｸ FF ﾎｽﾎﾏｲｼﾝ50 | 1ﾎﾟﾝ | 382902910986 | 1
457 | 日本ベクトンディッキンソン | ｾﾝｼ･ﾃﾞｨｽｸ GM ｹﾞﾝﾀﾏｲｼﾝ10 | 1ﾎﾟﾝｲﾘ | 382902966495 | 1
458 | 日本ベクトンディッキンソン | ｾﾝｼ･ﾃﾞｨｽｸ IPM ｲﾐﾍﾟﾈﾑ10 | 1ﾎﾟﾝｲﾘ | 382902911488 | 1
459 | 日本ベクトンディッキンソン | ｾﾝｼ･ﾃﾞｨｽｸ LVX ﾚﾎﾞﾌﾛｷｻｼﾝ5 | 1ﾎﾟﾝ | 382902914359 | 1
460 | 日本ベクトンディッキンソン | ｾﾝｼ･ﾃﾞｨｽｸ MEM ﾒﾛﾍﾟﾈﾑ10 | 1ﾎﾟﾝｲﾘ | 382902910542 | 1
461 | 日本ベクトンディッキンソン | ｾﾝｼ･ﾃﾞｨｽｸ MI ﾐﾉｻｲｸﾘﾝ30 | 1ﾎﾟﾝｲﾘ | 382902969533 | 1
462 | 日本ベクトンディッキンソン | ｾﾝｼ･ﾃﾞｨｽｸ NA ﾅﾘｼﾞｸｽ酸30 | 1ﾎﾟﾝｲﾘ | 382902966471 | 1
463 | 日本ベクトンディッキンソン | ｾﾝｼ･ﾃﾞｨｽｸ P ﾍﾟﾆｼﾘﾝ10 | 1ﾎﾟﾝｲﾘ | 382902966358 | 1
464 | 日本ベクトンディッキンソン | ｾﾝｼ･ﾃﾞｨｽｸ PIP ﾋﾟﾍﾟﾗｼﾘﾝ100 | 1ﾎﾟﾝｲﾘ | 382902969502 | 1
465 | 日本ベクトンディッキンソン | ｾﾝｼ･ﾃﾞｨｽｸ SAMｱﾝﾋﾟｼﾘﾝｽﾙﾊﾞｸﾀﾑ20 | 1ﾎﾟﾝｲﾘ | 382902912409 | 1
466 | 日本ベクトンディッキンソン | ｾﾝｼ･ﾃﾞｨｽｸ SXT ｽﾙﾌｧﾒﾄｷｻｿﾞｰﾙ | 1ﾎﾟﾝｲﾘ | 382902966419 | 1
467 | 日本ベクトンディッキンソン | ｾﾝｼ･ﾃﾞｨｽｸ Te ﾃﾄﾗｻｲｸﾘﾝ30 | 1ﾎﾟﾝｲﾘ | 382902966389 | 1
468 | 日本ベクトンディッキンソン | ｾﾝｼ･ﾃﾞｨｽｸ Va ﾊﾞﾝｺﾏｲｼﾝ30 | 1ﾎﾟﾝｲﾘ | 382902910191 | 1
469 | 日本ベクトンディッキンソン | ｾﾝｼ･ﾃﾞｨｽｸ ﾋﾟﾍﾟﾗｼﾘﾝ/ﾀｿﾞﾊﾞｸﾀﾑ110 | 1ﾎﾟﾝｲﾘ | 382902520154 | 1
470 | 日本ベクトンディッキンソン | センシディスク クラリスロマイシン 15 CLR15 (CAM) | ５０ディスク／カートリッジ | 382902913733 | 1
471 | 日本ベクトンディッキンソン | センシディスク ゲンタマイシン １０ ＧＭ１０ （ＧＭ） | ５０ディスク／カートリッジ | 382902966494 | 1
472 | 日本ベクトンディッキンソン | センシディスク スルファートリメトプリム ＳＸＴ （ＳＴ） | ５０ディスク／カートリッジ | 382902966418 | 1
473 | 日本ベクトンディッキンソン | センシディスク セファクロル ３０ ＣＥＣ３０ （ＣＣＬ） | ５０ディスク／カートリッジ | 382902910480 | 1
474 | 日本ベクトンディッキンソン | センシディスク セフタジジム ３０ ＣＡＺ３０ （ＣＡＺ） | ５０ディスク／カートリッジ | 382902910855 | 1
475 | 日本ベクトンディッキンソン | センシディスク ピペラシリン １００ ＰＩＰ１００ （ＰＩＰＣ） | ５０ディスク／カートリッジ | 382902969501 | 1
476 | 日本ベクトンディッキンソン | センシディスク レボフロキサシン ５ ＬＶＸ （ＬＶＦＸ） | ５０ディスク／カートリッジ | 382902914358 | 1
477 | 日本ベクトンディッキンソン | タキソ Ｐ デイスク（オプトヒンディスク） | 肺炎球菌鑑別用 ５０ディスク／１本 | 4987555015825 | 3
478 | 日本ベクトンディッキンソン | ﾀｷｿAﾃﾞｨｽｸ | 1ﾎﾟﾝ | 382902310402 | 1
479 | 日本ベクトンディッキンソン | トリプチケースソイ５％ヒツジ血液寒天培地 | 一般細菌用 １０枚×２パック | 382902512394 | 1
480 | 日本ベクトンディッキンソン | トリプチケースソイ寒天培地 | 一般細菌用 １０枚×２パック | 382902511854 | 6
481 | 日本ベクトンディッキンソン | バシトラシン添加チョコレートⅡ寒天培地 | ヘモフィリス用 １０枚×２パック | 382902562719 | 13
482 | 日本ベクトンディッキンソン | ﾐｭｰﾗｰﾋﾝﾄﾝ5%ﾋﾂｼﾞ血液寒天培地 | 20枚 | 382902511763 | 1
483 | 日本ベクトンディッキンソン | ミューラーヒントンⅡ寒天培地 | 薬剤感受性テスト用 １００×１５mm １０枚×２パック | 382902511779 | 3
484 | 日本電子 | ＢＭテスト ＣＲＰ標準液［ＬＡ］ | Ｄタイプ ２ｍｌ×６濃度 | 4987762050909 | 6
485 | 日本電子 | ＢＭテスト ＬＡ ＦＥＲ－Ｓ 標準液 |  | 4987762051111 | 2
486 | 日本電子 | ＢＭテスト Ｎ－アッセイ ＬＡ ＣＲＰ－Ｓ ニットーボー | Ｄタイプ Ｒ－１：６０ｍｌ×２ Ｒ－２：６０ｍｌ×２ | 4987762903588 | 33
487 | 日本電子 | BMテスト N-アッセイ TIA C3-SH ニットーボー (R-2) | Ｅタイプ ５ｍｌ×２ | 4987762051166 | 8
488 | 日本電子 | BMテスト N-アッセイ TIA IgA-SH ニットーボー (R-1) | Ｅタイプ ３０ｍｌ×２ | 4987762051210 | 7
489 | 日本電子 | BMテスト N-アッセイ TIA IgA-SH ニットーボー (R-2) | Ｅタイプ ５ｍｌ×２ | 4987762051203 | 12
490 | 日本電子 | BMテスト N-アッセイ TIA IgG-SH ニットーボー (R-1) | Ｅタイプ ３０ｍｌ×２ | 4987762051234 | 12
491 | 日本電子 | BMテスト N-アッセイ TIA IgG-SH ニットーボー (R-2) | Ｅタイプ ８ｍｌ×２ | 4987762051227 | 14
492 | 日本電子 | ＢＭテスト β２－ｍ 標準液 | 尿用 | 4987762051098 | 6
493 | 日本電子 | ＢＭテスト β２－ｍ 標準液 | 血清用 | 4987762051104 | 5
494 | 日本電子 | ＢＭテスト マルチ Ｖ－ＳＨ | Ｂタイプ １ｍｌ×６濃度 | 4987762050886 | 4
495 | 日本電子 | ＥＬＡ－ＩＳ 緩衝液 ２１１４３３ | 自動分析装置用 ３リットル | 4987762101113 | 118
496 | 日本電子 | ＥＬＡ－ＩＳ 内部標準液 ２１３２４４ | 自動分析装置用 ５００ｍｌ | 4987762101380 | 37
497 | 日本電子 | Ｎ－アッセイ ＬＡ ＦＥＲ－Ｓ | 識別番号:BMテスト R-１:18ml×１ R-2:18ml×1 | 4987762051128 | 18
498 | 日本電子 | Ｎ－アッセイ ＬＡ ＦＥＲ－Ｓ標準液 | 識別番号：ＢＭテスト Ｂ－Ｔｙｐｅ ２ｍｌ×５濃度×１ | 4987762051432 | 2
499 | 日本電子 | Ｎ－アッセイ ＬＡ β２－ＭＧ－Ｈ Ⅱ | 識別記号:BMテスト R-１:18ml×２ R-２:18ml×2 | 4987762051135 | 27
500 | 日本電子 | Ｎ－アッセイ ＴＩＡ Ｃ３－ＳＨ ニットーボー （Ｒ－１） | 識別記号：ＢＭテスト Ｅタイプ ２０ｍｌ×２ | 4987762051173 | 7
501 | 日本電子 | N－アッセイ ＴＩＡ Ｃ４－ＳＨ ニットーボー （Ｒ－２） | 識別記号：ＢＭテスト Ｅタイプ ５ｍｌ×２ | 4987762051142 | 8
502 | 日本電子 | Ｎ－アッセイ ＴＩＡ Ｃ４－ＳＨ ニットーボー （Ｒ－１） | 識別記号：ＢＭテスト Ｅタイプ ２０ｍｌ×２ | 4987762051159 | 7
503 | 日本電子 | Ｎ－アッセイ ＴＩＡ ＩｇＭ－ＳＨ ニットーボー （Ｒ－１） | 識別記号：ＢＭテスト Ｅタイプ ３０ｍｌ×２ | 4987762051197 | 7
504 | 日本電子 | Ｎ－アッセイ ＴＩＡ ＩｇＭ－ＳＨ ニットーボー （Ｒ－２） | 識別記号：ＢＭテスト Ｅタイプ ５ｍｌ×２ | 4987762051180 | 14
505 | 日本電子 | フローセルタイプ用洗浄液 | 自動分析装置 ＥＬＡ／ＪＣＡ－ＢＭ用 １００ｍｌ×２本 | 4987762100260 | 6
506 | 日本電子 | マルチ Ｖ－ＳＨ | 識別記号：ＢＭテスト １ｍｌ×６濃度×１ | 4987762050893 | 8
507 | 日本電子 | 血清用標準液 ＮＡ ＨＩ＆ＬＯＷ | 自動分析装置用 ＨＩ／ＬＯＷ １００ｍｌ 各１本 | 4987762100154 | 4
508 | 日本電子 | 恒温槽循環液 ＡＣＵＲ５０ | 自動分析装置 ＢＭシリーズ用 １㎏×６本 | 4987762131615 | 6
509 | 日本電子 | 自動分析装置用洗浄剤 コンタミクリーン １ | アルカリ性 ２５０ｍｌ×５本 | 4987762100406 | 8
510 | 日本電子 | 自動分析装置用洗浄剤 コンタミクリーン ２ | 酸性 ２５０ｍｌ×５本 （劇物） | 4987762100215 | 12
511 | 日本電子 | 自動分析装置用洗浄剤 スーパークリーン Ｓ | ５００ｍｌ×２本 | 4987762100482 | 3
512 | 日本電子 | 自動分析装置用洗浄剤 セルクリーン ＢＭ－３１ | ２Ｌ×５本 | 4987762129704 | 41
513 | 日本電子 | 自動分析装置用洗浄剤 セルクリーン ＢＭ５－ＮＤ | 希釈無タイプ アルカリ性 ２０Ｌ | 4987762100208 | 6
514 | 日本電子 | 自動分析装置用洗浄剤 セルコンディショナー ECO 2L ES001-01 | ２リットル | 4987762100024 | 68
515 | 日本電子 | 自動分析装置用洗浄剤 バイオマジェスティークリーナー Ｋ | ＪＣＡ－ＢＭ用 アルカリ性 ５００ｍｌ×３本 | 4987762100130 | 6
516 | 日本電子 | 尿用標準液 ＨＩ＆ＬＯＷ | 自動分析装置用 ＨＩ／ＬＯＷ １００ｍｌ 各１本 | 4987762100253 | 3
517 | 日本電子ソリューション | ELA-IS緩衝液 | 2L | 4987762102097 | 38
518 | 日本電子ソリューション | セルクリーンＢＭ－３１ ２Ｌ | ５本入 | 4987762129701 | 41
519 | 日本電子ソリューション | マルチV-SH B-Type | 1ml×6濃度×1 | 4987479207078 | 4
520 | 日本電子ソリューション | 冷却水防錆液ND | 400mlx2 | 4987762102295 | 1
521 | 富士フイルム和光純薬 | １ｍｏｌ／Ｌ 塩酸 | 容量分析用 ５００ｍｌ | 4987481274037 | 2
522 | 富士フイルム和光純薬 | １ｍｏｌ／Ｌ 水酸化ナトリウム溶液 | 容量分析用 ５００ｍｌ | 4987481326033 | 7
523 | 富士フイルム和光純薬 | ２５％ アンモニア水 | 試薬特級 ５００ｍｌ （劇物） | 4987481202665 | 1
524 | 富士フイルム和光純薬 | ２－プロパノール | 試薬特級 ５００ｍｌ | 4987481310629 | 6
525 | 富士フイルム和光純薬 | 2-ﾒﾙｶﾌﾟﾄｴﾀﾉｰﾙ 生化用 | 25G | 4987481292772 | 1
526 | 富士フイルム和光純薬 | DL-酒石酸 特級 | 25G | 4987481333482 | 1
527 | 富士フイルム和光純薬 | ＬＡＬコントロールワコー | コントロール：0.5ml用×10 溶解液：2ml×10 | 4987481103450 | 1
528 | 富士フイルム和光純薬 | Ｌタイプワコー ＡＬＢ－ＢＣＰ ＢＣＰ溶液 | 識別記号：２／ＰＭ－Ｒ２ ２９ｍｌ×４ | 4987481040632 | 27
529 | 富士フイルム和光純薬 | Ｌタイプワコー ＡＬＢ－ＢＣＰ 緩衝液 | 識別記号：２／ＰＭ－Ｒ１ ５２ｍｌ×４ | 4987481040625 | 28
530 | 富士フイルム和光純薬 | Ｌタイプワコー ＡＬＰ ＩＦＣＣ 緩衝液 （Ｒ－１） | ４９ｍｌ×４ | 4987481042124 | 33
531 | 富士フイルム和光純薬 | Ｌタイプワコー ＡＬＰ ＩＦＣＣ 基質液 （Ｒ－２） | １５ｍｌ×４ | 4987481042131 | 32
532 | 富士フイルム和光純薬 | Ｌタイプワコー ＡＬＴ・Ｊ２ α－ＫＧ溶液 | 識別記号：ＰＭ－Ｒ２ ２９ｍｌ×４ | 4987481034693 | 41
533 | 富士フイルム和光純薬 | Ｌタイプワコー ＡＬＴ・Ｊ２ 基質酵素液 | 識別記号：ＰＭ－Ｒ１ ５２ｍｌ×４ | 4987481034686 | 42
534 | 富士フイルム和光純薬 | Ｌタイプワコー ＡＭＹ・ＩＦ 基質液 | 識別記号：ＰＭ－Ｒ２ １２ｍｌ×４ | 4987481043800 | 19
535 | 富士フイルム和光純薬 | Ｌタイプワコー ＡＭＹ・ＩＦ 酵素液 | 識別記号：ＰＭ－Ｒ１ ４０ｍｌ×４ | 4987481043794 | 19
536 | 富士フイルム和光純薬 | Ｌタイプワコー ＡＳＴ・Ｊ２ α－ＫＧ溶液 | 識別記号：ＰＭ－Ｒ２ ２９ｍｌ×４ | 4987481034709 | 43
537 | 富士フイルム和光純薬 | Ｌタイプワコー ＡＳＴ・Ｊ２ 基質酵素液 | 識別記号：ＰＭ－Ｒ１ ＡＡ ５２ｍｌ×４ | 4987481034532 | 41
538 | 富士フイルム和光純薬 | Ｌタイプワコー Ｃａ 基質液 | 識別番号：ＰＭ－Ｒ１ ３５ｍｌ×４ | 4987481041936 | 30
539 | 富士フイルム和光純薬 | Ｌタイプワコー Ｃａ 酵素液 | 識別番号：ＰＭ－Ｒ２ １３ｍｌ×４ | 4987481041943 | 32
540 | 富士フイルム和光純薬 | Ｌタイプワコー ＣｈＥ・Ｊ 基質液 | 識別記号：ＰＭ－Ｒ２ １８ｍｌ×４ | 4987481042735 | 14
541 | 富士フイルム和光純薬 | Ｌタイプワコー ＣｈＥ・Ｊ 補酵素液 | 識別記号：ＰＭ－Ｒ１ ３５ｍｌ×４ | 4987481042728 | 14
542 | 富士フイルム和光純薬 | Ｌタイプワコー ＣＫ 基質液 | 識別記号：ＰＭ－Ｒ２ ＡＡ １１ｍｌ×４ | 4987481031883 | 36
543 | 富士フイルム和光純薬 | Ｌタイプワコー ＣＫ 酵素液 | 識別記号：ＰＭ－Ｒ１ ＡＡ ３８ｍｌ×４ | 4987481031876 | 32
544 | 富士フイルム和光純薬 | Ｌタイプワコー ＣＲＥ・Ｍ 酵素発色液 Ａ | 識別記号：ＰＭ－Ｒ１ ＡＡ ５５ｍｌ×４ | 4987481037458 | 40
545 | 富士フイルム和光純薬 | Ｌタイプワコー ＣＲＥ・Ｍ 酵素発色液 Ｂ | 識別記号：ＰＭ－Ｒ２ ＡＡ ２１ｍｌ×４ | 4987481037465 | 42
546 | 富士フイルム和光純薬 | Ｌタイプワコー Ｆｅ・Ｎ 緩衝液 | 識別記号：ＰＭ－Ｒ１ ＡＡ ４９ｍｌ×４ | 4987481038660 | 6
547 | 富士フイルム和光純薬 | Ｌタイプワコー Ｆｅ・Ｎ 発色試液 | 識別記号：ＰＭ－Ｒ２ ＡＡ １５ｍｌ×４ | 4987481038677 | 6
548 | 富士フイルム和光純薬 | Ｌタイプワコー ＧＬｕ２ ＡＴＰ溶液 | 識別記号：ＰＭ－Ｒ２ ＡＡ １３ｍｌ×４ | 4987481032088 | 28
549 | 富士フイルム和光純薬 | Ｌタイプワコー ＧＬｕ２ 酵素液 | 識別記号：ＰＭ－Ｒ１ ＡＡ ４３ｍｌ×４ | 4987481032071 | 27
550 | 富士フイルム和光純薬 | Ｌタイプワコー ＬＡＰ 緩衝液 | 識別記号：ＰＭ－Ｒ１ ＡＡ ３８ｍｌ×４ | 4987481031852 | 7
551 | 富士フイルム和光純薬 | Ｌタイプワコー ＬＡＰ 基質液 | 識別記号：ＰＭ－Ｒ２ ＡＡ １１ｍｌ×４ | 4987481031869 | 7
552 | 富士フイルム和光純薬 | Ｌタイプワコー ＬＤ・ＩＦ ＮＡＤ溶液 | 識別記号：ＰＭ－Ｒ２ １３ｍｌ×４ | 4987481044586 | 43
553 | 富士フイルム和光純薬 | Ｌタイプワコー ＬＤ・ＩＦ 基質緩衝液 | 識別記号：ＰＭ－Ｒ１ ４７ｍｌ×４ | 4987481044579 | 40
554 | 富士フイルム和光純薬 | Ｌタイプワコー Ｍｇ・Ｎ 基質液 | 識別記号：ＰＭ－Ｒ２ ３０ｍｌ×２ | 4987481044081 | 9
555 | 富士フイルム和光純薬 | Ｌタイプワコー Ｍｇ・Ｎ 酵素液 | 識別記号：ＰＭ－Ｒ１ ６０ｍｌ×４ | 4987481044074 | 7
556 | 富士フイルム和光純薬 | Ｌタイプワコー Ｐ－ＡＭＹ・ＩＦ 基質液 | 識別記号：ＰＭ－Ｒ２ １２ｍｌ×２ | 4987481043824 | 11
557 | 富士フイルム和光純薬 | Ｌタイプワコー Ｐ-ＡＭＹ・ＩＦ 抗体酵素液 | 識別記号：ＰＭ－Ｒ１ ４０ｍｌ×２ | 4987481043817 | 11
558 | 富士フイルム和光純薬 | Ｌタイプワコー ＴＰ 緩衝液 | 識別記号：ＰＭ－Ｒ１ ＡＡ ５２ｍｌ×４ | 4987481041523 | 27
559 | 富士フイルム和光純薬 | Ｌタイプワコー ＴＰ 発色試液 | 識別記号：ＰＭ－Ｒ２ ＡＡ ２９ｍｌ×４ | 4987481041530 | 27
560 | 富士フイルム和光純薬 | Ｌタイプワコー ＵＡ・Ｍ 酵素発色液 Ａ | 識別記号：ＰＭ－Ｒ１ ＡＡ ３５ｍｌ×４ | 4987481037991 | 35
561 | 富士フイルム和光純薬 | Ｌタイプワコー ＵＡ・Ｍ 酵素発色液 Ｂ | 識別記号：ＰＭ－Ｒ２ ＡＡ １３ｍｌ×４ | 4987481038004 | 33
562 | 富士フイルム和光純薬 | Ｌタイプワコー ＵＩＢＣ 緩衝液 | 識別記号：ＰＭ－Ｒ１ ＡＡ ３８ｍｌ×４ | 4987481032170 | 8
563 | 富士フイルム和光純薬 | Ｌタイプワコー ＵＩＢＣ 発色試液 | 識別記号：ＰＭ－Ｒ２ ＡＡ １１ｍｌ×４ | 4987481032187 | 9
564 | 富士フイルム和光純薬 | Ｌタイプワコー ＵＮ・Ⅴ 酵素液 Ａ | 識別記号：ＰＭ－Ｒ１ ４９ｍｌ×４ | 4987481042056 | 45
565 | 富士フイルム和光純薬 | Ｌタイプワコー ＵＮ・Ⅴ 酵素液 Ｂ | 識別記号：ＰＭ－Ｒ２ １５ｍｌ×４ | 4987481042063 | 45
566 | 富士フイルム和光純薬 | Ｌタイプワコー γ－ＧＴ・Ｊ 緩衝液 | 識別記号：ＰＭ－Ｒ１ ＡＡ ４９ｍｌ×４ | 4987481033832 | 37
567 | 富士フイルム和光純薬 | Ｌタイプワコー γ－ＧＴ・Ｊ 基質液 | 識別記号：ＰＭ－Ｒ２ ＡＡ １５ｍｌ×４ | 4987481033849 | 37
568 | 富士フイルム和光純薬 | Ｌタイプワコー 無機リン 基質液 | 識別記号：ＰＭ－Ｒ２ ＡＡ １７ｍｌ×４ | 4987481032149 | 16
569 | 富士フイルム和光純薬 | Ｌタイプワコー 無機リン 酵素液 | 識別記号：ＰＭ－Ｒ１ ＡＡ ４５ｍｌ×４ | 4987481032132 | 16
570 | 富士フイルム和光純薬 | Ｎ，Ｎ，－ジメチルホルムアミド | 試薬特級 ２５ｍｌ | 4987481245235 | 1
571 | 富士フイルム和光純薬 | β－グルカンテストワコー | ０．２ｍｌ用×５０ | 4987481030480 | 13
572 | 富士フイルム和光純薬 | β－グルカン検体前処理液 | ０．９ｍｌ×５０ | 4987481030473 | 12
573 | 富士フイルム和光純薬 | アキュラシード ＡＣＴＨ | 60ｶｲﾖｳ | 4987481044463 | 8
574 | 富士フイルム和光純薬 | アキュラシード ＡＣＴＨ用 コントロールセット | １ｍｌ用×２×２種 | 4547410537390 | 4
575 | 富士フイルム和光純薬 | アキュラシード ＡＣＴＨ用キャリブレーターセット | 2X2ｼX1ML | 4987481044470 | 4
576 | 富士フイルム和光純薬 | アキュラシード ＡＦＰ ［Ⅱ］ | （試薬カセット（２０試薬カートリッジ）×３） ６０回用 | 4547410548136 | 74
577 | 富士フイルム和光純薬 | アキュラシード ＡＦＰ［Ⅱ］用キャリブレーターセット | 1mL×2×2種 | 4987481105430 | 4
578 | 富士フイルム和光純薬 | アキュラシード Ｂ／Ｆ 分離液 | １０Ｌ | 4987481153868 | 225
579 | 富士フイルム和光純薬 | アキュラシード ＢＰ マルチコントロールセット | レニン(ARC)・アルドステロン・コルチゾール ２ｍｌ×２×２種 | 4987481104334 | 6
580 | 富士フイルム和光純薬 | アキュラシード ＣＡ１２５ | 試薬カセット：２０カートリッジ×３ ６０回用 | 4547410537123 | 36
581 | 富士フイルム和光純薬 | アキュラシード CA125用キャリブレーターセット | 1mL×2×2種 | 4987481104495 | 4
582 | 富士フイルム和光純薬 | アキュラシード ＣＡ１５－３ | 試薬カセット：２０カートリッジ×３ ６０回用 | 4547410537109 | 27
583 | 富士フイルム和光純薬 | アキュラシード CA15-3用キャリブレーターセット | 1mL×2×2種 | 4987481104501 | 4
584 | 富士フイルム和光純薬 | アキュラシード ＣＡ１９－９ | 試薬カセット：２０カートリッジ×３ ６０回用 | 4547410537116 | 95
585 | 富士フイルム和光純薬 | アキュラシード CA19-9用キャリブレーターセット | 1mL×2×2種 | 4987481154018 | 4
586 | 富士フイルム和光純薬 | アキュラシード ＣＥＡ | 試薬カセット：２０カートリッジ×３ ６０回用 | 4547410537093 | 132
587 | 富士フイルム和光純薬 | アキュラシード CEA用キャリブレーターセット | 1mL×2×2種 | 4987481154001 | 4
588 | 富士フイルム和光純薬 | アキュラシード Ｃ－ペプチド | 試薬カセット：２０カートリッジ×３ ６０回用 | 4547410537222 | 23
589 | 富士フイルム和光純薬 | アキュラシード C-ペプチド用キャリブレーターセット | 1mL×2×2種 | 4987481154063 | 4
590 | 富士フイルム和光純薬 | アキュラシード ＦＴ３ | 識別記号:B (試薬カセット(20試薬カートリッジ)×3) 60回用 | 4547410537147 | 59
591 | 富士フイルム和光純薬 | アキュラシード ＦＴ３用キャリブレーターセット（Ｂ） | 2X2ｼX1ML | 4987481105126 | 4
592 | 富士フイルム和光純薬 | アキュラシード ＦＴ４ ［Ⅱ］ | （試薬カセット（２０試薬カートリッジ）×３） ６０回用 | 4547410537161 | 77
593 | 富士フイルム和光純薬 | アキュラシード ＦＴ４ Ⅱ用 キャリブレータ―セット | １ｍｌ×２×２種 | 4987481105003 | 4
594 | 富士フイルム和光純薬 | アキュラシード ＨＢｃ抗体 | ６０回用 | 4987481043671 | 21
595 | 富士フイルム和光純薬 | アキュラシード ＨＢｃ抗体用キャリブレーターセット | 1mL×2×2種 | 4987481104419 | 4
596 | 富士フイルム和光純薬 | アキュラシード ＨＢｓ抗原 | （試薬カセット（２０試薬カートリッジ）×３） ６０回用 | 4547410537482 | 144
597 | 富士フイルム和光純薬 | アキュラシード ＨＢｓ抗原用キャリブレーターセット | 1mL×2×2種 | 4987481104426 | 4
598 | 富士フイルム和光純薬 | アキュラシード ＨＢｓ抗原用確認試薬セット | 50回用 | 4987481104433 | 6
599 | 富士フイルム和光純薬 | アキュラシード ＨＢｓ抗体 | 試薬カセット：２０カートリッジ×３ ６０回用 | 4547410537468 | 26
600 | 富士フイルム和光純薬 | アキュラシード ＨＢｓ抗体用キャリブレーターセット | 1mL×2×2種 | 4987481104402 | 4
601 | 富士フイルム和光純薬 | アキュラシード ＨＢｓ抗体陽性コントロール アキュラン １２５ | コントロール設定シート・測定用バーコード付 ５ｍｌ×１本 | 4987481104631 | 6
602 | 富士フイルム和光純薬 | アキュラシード ＨＣＧ | ６０回用 | 4987481045392 | 4
603 | 富士フイルム和光純薬 | アキュラシード ＨＣＧ用キャリブレーターセット | 2X2ｼX1ML | 4987481045408 | 6
604 | 富士フイルム和光純薬 | アキュラシード ＨＣＶ Ⅱ | 試薬カセット（２０試薬カートリッジ）×３ ６０回用 | 4547410537246 | 126
605 | 富士フイルム和光純薬 | アキュラシード ＨＩＶ Ａｇ／Ａｂ（Ｂ） | 60ｶｲ | 4987481045163 | 6
606 | 富士フイルム和光純薬 | アキュラシード ＮＴ－ｐｒｏＢＮＰ Ⅱ | （試薬カセット（２０試薬カートリッジ）×３） ６０回用 | 4547410553932 | 116
607 | 富士フイルム和光純薬 | アキュラシード ＮＴ－ｐｒｏＢＮＰ［Ⅱ］用キャリブレーターセット | 1mL×2×2種 | 4987481105508 | 4
608 | 富士フイルム和光純薬 | アキュラシード ＰＣＴ | 試薬カセット（２０試薬カートリッジ）×３ ６０回用 | 4547410537536 | 46
609 | 富士フイルム和光純薬 | アキュラシード ＰＣＴ用 コントロールセット | １ｍｌ用×２×２種 | 4547410537550 | 6
610 | 富士フイルム和光純薬 | アキュラシード PCT用キャリブレーターセット | 1mL×2×2種 | 4987481104662 | 4
611 | 富士フイルム和光純薬 | アキュラシード ＰＩＶＫＡ－Ⅱ | 試薬カセット（２０試薬カートリッジ）×３ ６０回用 | 4547410537253 | 71
612 | 富士フイルム和光純薬 | アキュラシード ＰＩＶＫＡ－Ⅱ用 コントロールセット | ２ｍｌ×２×２種 | 4987481104563 | 6
613 | 富士フイルム和光純薬 | アキュラシード PIVKAⅡ用キャリブレーターセット | 1mL×2×2種 | 4987481104518 | 4
614 | 富士フイルム和光純薬 | アキュラシード ＰＳＡ ［Ⅱ］ | （試薬カセット（２０試薬カートリッジ）×３） ６０回用 | 4547410548143 | 44
615 | 富士フイルム和光純薬 | アキュラシード ＰＳＡ［Ⅱ］用キャリブレーターセット | 1mL×2×2種 | 4987481105447 | 4
616 | 富士フイルム和光純薬 | アキュラシード Ｔｇ | 60回 | 4987481045187 | 11
617 | 富士フイルム和光純薬 | アキュラシード TgAb | 60回用 | 4987481044616 | 5
618 | 富士フイルム和光純薬 | アキュラシード ＴｇＡｂ用 コントロールセット | ２ｍｌ×２×２種 | 4987481104785 | 4
619 | 富士フイルム和光純薬 | アキュラシード TgAb用キャリブレーターセット | 1mL×2×2種 | 4987481104778 | 4
620 | 富士フイルム和光純薬 | アキュラシード Ｔｇ用 キャリブレータ―セット | １ｍｌ×２×２種 | 4987481105133 | 4
621 | 富士フイルム和光純薬 | アキュラシード Ｔｇ用 コントロールセット | ２ｍｌ×２×２種 | 4987481105140 | 6
622 | 富士フイルム和光純薬 | アキュラシード TPOAb | 60回用 | 4987481044623 | 4
623 | 富士フイルム和光純薬 | アキュラシード ＴＰＯＡｂ用 キャリブレータ―セット | １ｍｌ×２×２種 | 4987481104792 | 4
624 | 富士フイルム和光純薬 | アキュラシード ＴＰＯＡｂ用 コントロールセット | ２ｍｌ×２×２種 | 4987481104808 | 6
625 | 富士フイルム和光純薬 | アキュラシード TRAb | 60回用 | 4987481044630 | 4
626 | 富士フイルム和光純薬 | アキュラシード ＴＲＡｂ用 コントロールセット | ２ｍｌ×２×２種 | 4987481104822 | 4
627 | 富士フイルム和光純薬 | アキュラシード ＴＳＨ | 試薬カセット（２０試薬カートリッジ）×３ ６０回用 | 4547410537406 | 77
628 | 富士フイルム和光純薬 | アキュラシード ＴＳＨ用 キャリブレーターセット | １ｍｌ×２×２種 | 4547410537420 | 4
629 | 富士フイルム和光純薬 | アキュラシード アルドステロン・Ｓ | 60回用 | 4987481045118 | 8
630 | 富士フイルム和光純薬 | アキュラシード アルドステロン・Ｓ用キャリブレーターセット | 1mL×2×2種 | 4987481105027 | 4
631 | 富士フイルム和光純薬 | アキュラシード アルドステロン用検体希釈液 | 50ML | 4987481104525 | 6
632 | 富士フイルム和光純薬 | アキュラシード アルドステロン用検体希釈液カートリッジ | 60回用 | 4987481104532 | 6
633 | 富士フイルム和光純薬 | アキュラシード イムノアッセイ ＴＭＪ コントロール | ３ｍｌ用×３×２種 コントロール設定シート･測定用バーコード付 | 4987481104396 | 6
634 | 富士フイルム和光純薬 | アキュラシード インスリン | 試薬カセット（２０試薬カートリッジ）×３ ６０回用 | 4547410537215 | 34
635 | 富士フイルム和光純薬 | アキュラシード インスリン用キャリブレーターセット | 1mL×2×2種 | 4987481154056 | 4
636 | 富士フイルム和光純薬 | アキュラシード インタクトPTH | 60回用 | 4987481044494 | 17
637 | 富士フイルム和光純薬 | アキュラシード インタクトPTH用 キャリブレーターセット | 1mL×2×2種 | 4987481044500 | 4
638 | 富士フイルム和光純薬 | アキュラシード インタクトＰＴＨ用 コントロールセット | １ｍｌ用×２×２種 | 4547410537451 | 6
639 | 富士フイルム和光純薬 | アキュラシード カーディオマルチコントロールセット | トロポニンＴ ＮＴ－ｐｒｏＢＮＰ ２ｍｌ×２×２種 | 4987481104570 | 6
640 | 富士フイルム和光純薬 | アキュラシード コルチゾール | 識別記号：Ｂ ６０回用 | 4547410537352 | 9
641 | 富士フイルム和光純薬 | アキュラシード コルチゾール用キャリブレーターセット（識別記号：Ｂ） | 1mL×2×2種 | 4987481044654 | 4
642 | 富士フイルム和光純薬 | アキュラシード シフラ ［Ⅱ］ | （試薬カセット（２０試薬カートリッジ）×３） ６０回用 | 4547410548150 | 44
643 | 富士フイルム和光純薬 | アキュラシード シフラ［Ⅱ］用キャリブレーターセット | 1mL×2×2種 | 4987481105454 | 4
644 | 富士フイルム和光純薬 | アキュラシード トロポニンＴ | 試薬カセット（２０試薬カートリッジ）×３ ６０回用 | 4547410537239 | 51
645 | 富士フイルム和光純薬 | アキュラシード トロポニンT用キャリブレーターセット | 1mL×2×2種 | 4987481154049 | 4
646 | 富士フイルム和光純薬 | アキュラシード レニン（ARC） | 60回用 | 4987481042766 | 8
647 | 富士フイルム和光純薬 | アキュラシード レニン（ARC）用キャリブレーターセット | 1mL×2×2種 | 4987481104181 | 4
648 | 富士フイルム和光純薬 | アキュラシード 感染症陰性コントロール アキュラン810 | 3.5mL×6 | 4987481104648 | 6
649 | 富士フイルム和光純薬 | アキュラシード 感染症陽性コントロール アキュラン ８６００ | ５ｍｌ×１本 | 4987481104884 | 6
650 | 富士フイルム和光純薬 | アキュラシード 検体希釈液カートリッジ | 試薬カセット（２０試薬カートリッジ）×３ ６０回用 | 4547410537277 | 12
651 | 富士フイルム和光純薬 | アキュラシード 検体希釈液セット | ５０ｍｌ×２ | 4547410537260 | 12
652 | 富士フイルム和光純薬 | アセトン | 試薬特級 ５００ｍｌ （麻薬原料） | 4987481200319 | 3
653 | 富士フイルム和光純薬 | ｵﾙﾄ過よう素酸 特級 | 25G | 4987481306929 | 1
654 | 富士フイルム和光純薬 | キシレン | 和光特級 １５㎏ （劇物） | 4987481350014 | 25
655 | 富士フイルム和光純薬 | ｸｰﾑｽ血清ﾜｺｰ | 10ML | 4987481027459 | 1
656 | 富士フイルム和光純薬 | グラム染色液neo-B&Mワコー クリスタルバイオレット溶液 | 細菌染色用 Ｂ＆Ｍ変法 ５００ｍｌ | 4987481103016 | 16
657 | 富士フイルム和光純薬 | グラム染色液neo-B&Mワコー パイフェル液 | 細菌染色用 Ｂ＆Ｍ変法 ５００ｍｌ | 4987481103047 | 17
658 | 富士フイルム和光純薬 | グラム染色液neo-B&Mワコー ヨウ素溶液 | 細菌染色用 Ｂ＆Ｍ変法 ５００ｍｌ | 4987481103023 | 22
659 | 富士フイルム和光純薬 | グラム染色液neo-B&Mワコー 脱色液 | 細菌染色用 Ｂ＆Ｍ変法 ５００ｍｌ | 4987481103030 | 31
660 | 富士フイルム和光純薬 | ｸﾛﾗﾑﾌｪﾆｺｰﾙ 生化学用 | 5G | 4987481236011 | 1
661 | 富士フイルム和光純薬 | ｼﾞﾒﾁﾙｽﾙﾎｷｼﾄﾞ 特級 | 500ML | 4987481246928 | 1
662 | 富士フイルム和光純薬 | しゅう酸,無水 特級 | 500G | 4987481305168 | 1
663 | 富士フイルム和光純薬 | ﾁｵ硫酸ﾅﾄﾘｳﾑ五水和物 特級 | 500G | 4987481327290 | 1
664 | 富士フイルム和光純薬 | ﾁｭﾙｸ液 | 100ML | 4987481100633 | 1
665 | 富士フイルム和光純薬 | ﾃﾄﾗｸﾛﾛ金(Ⅲ)酸四水和物 特級 | 1G | 4987481270374 | 1
666 | 富士フイルム和光純薬 | ﾊﾟﾗﾛｰｽﾞｱﾆﾘﾝ塩酸塩 特級 | 10G | 4987481313576 | 1
667 | 富士フイルム和光純薬 | ﾋﾟｵｸﾀﾆﾝﾌﾞﾙｰ 特級 | 25G | 4987481311121 | 1
668 | 富士フイルム和光純薬 | ﾋﾄﾞﾛｷﾉﾝ 特級 | 25G | 4987481274129 | 1
669 | 富士フイルム和光純薬 | ビリルビン キャリブレーター | 自動分析装置用 豚胆汁由来 ３ｍｌ用×４本 | 4987481102620 | 5
670 | 富士フイルム和光純薬 | ﾌﾛｷｼﾝB | 25G | 4987481308091 | 1
671 | 富士フイルム和光純薬 | ブロメリン溶液 | １０ｍｌ（滴びん入） | 4987481101753 | 15
672 | 富士フイルム和光純薬 | ﾍｷｻｼｱﾉ鉄(II)酸ｶﾘｳﾑ三水和物 特級 | 25G | 4987481309432 | 1
673 | 富士フイルム和光純薬 | ポリエチレングリコール溶液 | １０ｍｌ（滴びん入） | 4987481027596 | 28
674 | 富士フイルム和光純薬 | マイクロＴＰコントロールセット | 自動分析装置用 ２ｍｌ×２種×２セット | 4987481045316 | 30
675 | 富士フイルム和光純薬 | マイヤーヘマトキシリン溶液 | 病理研究用 ５００ｍｌ | 4987481295841 | 2
676 | 富士フイルム和光純薬 | メタノール | 試薬特級 １４㎏ （劇物） | 4987481289260 | 12
677 | 富士フイルム和光純薬 | よう素 特級 | 100G | 4987481460294 | 1
678 | 富士フイルム和光純薬 | りん酸緩衝剤粉末 (1/15mol/l PH6.8) 生化学用 | 1LﾖｳX20 | 4987481317703 | 1
679 | 富士フイルム和光純薬 | ルシカ ＧＡ－Ｌ２ ＡＬＢ Ｒ－１ ２本セット ＷＡＫＯ | 自動分析装置用 前処理液：４０ｍｌ×２本 ２本セット | 4987481155428 | 3
680 | 富士フイルム和光純薬 | ルシカ ＧＡ－Ｌ２ ＡＬＢ Ｒ－２ ２本セット ＷＡＫＯ | 自動分析装置用 発色液：２０ｍｌ×２本 ２本セット | 4987481155435 | 3
681 | 富士フイルム和光純薬 | ルシカ ＧＡ－Ｌ２ ＧＡ Ｒ－１ ２本セット ＷＡＫＯ | 自動分析装置用 前処理液 ４０ｍｌ×２本 | 4987481155404 | 3
682 | 富士フイルム和光純薬 | ルシカ ＧＡ－Ｌ２ ＧＡ Ｒ－２ ２本セット ＷＡＫＯ | 自動分析装置用 酵素液 １０ｍｌ×２本 | 4987481155411 | 3
683 | 富士フイルム和光純薬 | ルシカ ＧＡ－Ｌ２ キャリブレーター Ｌ・Ｈ | 自動分析装置用 １ｍｌ用×１×２種 | 4987481155459 | 11
684 | 富士フイルム和光純薬 | ルシカ ＧＡ－Ｌ２ 管理試料 Ｌ・Ｈ | 自動分析装置用 ３ｍｌ用×１×２種 | 4987481155831 | 11
685 | 富士フイルム和光純薬 | ﾚｿﾞﾙｼﾉｰﾙ 特級 | 25G | 4987481322653 | 1
686 | 富士フイルム和光純薬 | 亜硫酸水素ﾅﾄﾘｳﾑ 特級 | 500G | 4987481325142 | 1
687 | 富士フイルム和光純薬 | 塩化ナトリウム | 和光一級 ５００ｇ | 4987481325555 | 35
688 | 富士フイルム和光純薬 | 塩酸 | 試薬特級 ５００ｍｌ （劇物・麻薬原料） | 4987481273979 | 3
689 | 富士フイルム和光純薬 | 血清マルチキャリブレーター | TP･Alb･UA･UN･CRE･Glu･Ca･IP･Fe･UIBC･Mg用 2ml×6 （冷凍品） | 4987481104174 | 5
690 | 富士フイルム和光純薬 | 酵素キャリブレーター Ｌ | １ｍｌ×４ （冷凍品） | 4987481105539 | 5
691 | 富士フイルム和光純薬 | 酸化クロム（Ⅵ） | 和光特級 ２５ｇ （劇物） | 4987481230491 | 1
692 | 富士フイルム和光純薬 | 自動分析装置用試薬－ＡＲワコー マイクロＴＰ－ＡＲ 発色試液 | 識別記号：２／ＰＭ－Ｒ１ ５３ｍｌ×４ | 4987481041660 | 6
693 | 富士フイルム和光純薬 | 硝酸銀 特級 | 25G | 4987481324527 | 1
694 | 富士フイルム和光純薬 | 酢酸 | 和光一級 ５００ｍｌ | 4987481200203 | 3
695 | 富士フイルム和光純薬 | 総ビリルビンＥ－ＨＡテストワコー バナジン酸溶液 | 識別記号：ＰＭ－Ｒ２ １５ｍｌ×４ | 4987481032040 | 33
696 | 富士フイルム和光純薬 | 総ビリルビンＥ－ＨＡテストワコー 緩衝液 | 識別記号：ＰＭ－Ｒ１ ４９ｍｌ×４ | 4987481032033 | 33
697 | 富士フイルム和光純薬 | 炭酸ｶﾙｼｳﾑ 特級 | 25g | 4987481368552 | 1
698 | 富士フイルム和光純薬 | 蛋白標準液 | 尿／髄液中総蛋白測定用 １００㎎／ｄｌ ５ｍｌ×４ | 4987481102255 | 2
699 | 富士フイルム和光純薬 | 直接ビリルビンＥ－ＨＡテストワコー バナジン酸溶液 | 識別記号：ＰＭ－Ｒ２ １１ｍｌ×４ | 4987481032064 | 12
700 | 富士フイルム和光純薬 | 直接ビリルビンＥ－ＨＡテストワコー 緩衝液 | 識別記号：ＰＭ－Ｒ１ ３８ｍｌ×４ | 4987481032057 | 11
701 | 富士フイルム和光純薬 | 富士ドライケム コントロール ＱＮ ５９０２４４ | 富士ドライケムシステム用 ３ｍｌ×２ | 4987481143265 | 1
702 | 富士フイルム和光純薬 | 富士ドライケムスライド ＮＨ３－Ｗ Ⅱ ０５６５４２ | アンモニア測定用 ５０枚 | 4987481141889 | 46
703 | 富士フイルム和光純薬 | 補体価－ＨＡテストワコー | 識別記号：２ １セット | 4987481034938 | 14
704 | 富士フイルム和光純薬 | 補体価キャリブレーターセット | ０．５ｍｌ用×５種 （冷凍品） | 4987481102439 | 9
705 | 富士フイルム和光純薬 | 補体価コントロール血清セット | ＡＡ １ｍｌ用×２×２種 （冷凍品） | 4987481102446 | 16
706 | 富士フイルム和光純薬 | 硫酸ｱﾙﾐﾆｳﾑ 無水 化学用 | 500G | 4987481206793 | 1
707 | 富士レビオ | ＬＰコントロール・ＴＤＭ Ｃ | ２濃度 各３．０ｍｌ×３本 | 4987270260821 | 7
708 | 富士レビオ | Ｓｅｒｏ Ｌｕｍｉｐｕｌｓｅ ＩＡ ＣＯＮＴＲＯＬ | ２レベル×６本×３ｍｌ | 4987270206805 | 7
709 | 富士レビオ | セロディア ＭＹＣＯ Ⅱ | ５回用×５ | 4987270207727 | 10
710 | 富士レビオ | ﾙﾐﾊﾟﾙｽ CA15-3 CA15-3ｷｬﾘﾌﾞﾚｰﾀ | 1.5ml×2濃度×1 | 4987270293010 | 1
711 | 富士レビオ | ﾙﾐﾊﾟﾙｽ CA15-3免疫反応ｶｰﾄﾘｯｼﾞ | 14ﾃｽﾄ×3 | 4987270292648 | 1
712 | 富士レビオ | ルミパルス ｈｓ トロポニンⅠ 免疫反応カートリッジ | 抗体結合粒子・酵素標識抗体 １４テスト×３ | 4987270298121 | 12
713 | 富士レビオ | ルミパルス ｈｓ トロポニンI トロポニンI キャリブレーター | ３濃度×１ | 4987270298138 | 4
714 | 富士レビオ | ルミパルス ＨＴＬＶ－Ⅰ／Ⅱ 免疫反応カートリッジセット | 抗原結合粒子･酵素標識抗原･HTLV-Ⅰ/Ⅱ用標準溶液 14テスト×3 | 4987270298060 | 27
715 | 富士レビオ | ルミパルス カルバマゼピン カルバマゼピン キャリブレーター | 免疫測定装置用 ３濃度×１ | 4987270298831 | 2
716 | 富士レビオ | ルミパルス カルバマゼピン 免疫反応カートリッジ | 免疫測定装置用 １４テスト×３ | 4987270298824 | 4
717 | 富士レビオ | ルミパルス ジゴキシン ジゴキシン キャリブレーター | ３濃度×１ | 4987270298893 | 3
718 | 富士レビオ | ルミパルス ジゴキシン 免疫反応カートリッジ | 抗体結合粒子・酵素標識抗原 １４テスト×３ | 4987270298886 | 7
719 | 富士レビオ | ルミパルス バルプロ酸 バルプロ酸 キャリブレーター | 免疫測定装置用 ３濃度×１ | 4987270298855 | 2
720 | 富士レビオ | ルミパルス バルプロ酸 免疫反応カートリッジ | 免疫測定装置用 １４テスト×３ | 4987270298848 | 6
721 | 富士レビオ | ルミパルス バンコマイシン バンコマイシン キャリブレーター | 免疫測定装置用 ３濃度×１ | 4987270298879 | 3
722 | 富士レビオ | ルミパルス バンコマイシン 免疫反応カートリッジ | 免疫測定装置用 １４テスト×３ | 4987270298862 | 18
723 | 富士レビオ | ルミパルス 基質液（共通試薬） | ルミパルス Ｇ１２００用 １００ｍｌ×６ | 4987270219973 | 27
724 | 富士レビオ | ルミパルス 検体希釈液（共通試薬） | ルミパルス Ｇ１２００用 ３００ｍｌ×４ | 4987270219935 | 8
725 | 富士レビオ | ルミパルス 洗浄液 | ルミパルス ｆ／Ｇ１２００／Ｓ用 １０００ｍｌ | 4987270219942 | 140
726 | 富士レビオ | ﾙﾐﾊﾟﾙｽｼｽﾃﾑ用 ｼﾘﾝｼﾞ | 1個 | 4987270306628 | 1
727 | 富士レビオ | ルミパルスシステム用 ソーダライム | ルミパルスシリーズ用 ２本×６パック | 4987270301166 | 4
728 | 武藤化学 | 0.1M ﾘﾝ酸ﾊﾞｯﾌｧｰ pH6.0 | 500ML | 4517715116248 | 1
729 | 武藤化学 | 1%ｻﾌﾗﾆﾝO液(核染色用) | 100ML | 4517715421618 | 1
730 | 武藤化学 | 2.5% ｸﾞﾙﾀ-ﾙｱﾙﾃﾞﾋﾄﾞ 電子顕微鏡用 | 500ML | 4517715863111 | 1
731 | 武藤化学 | ＡＬＰ染色キット（アルホス染色キット） | １５回分 （劇物） | 4517715156824 | 4
732 | 武藤化学 | ＤＡＢ染色キット | ２０回分 | 4517715157128 | 7
733 | 武藤化学 | EA-50 | 2L | 4517715200534 | 1
734 | 武藤化学 | Ｆｅ染色キット | ２０回分 | 4517715158026 | 4
735 | 武藤化学 | Ｍ／１５ りん酸緩衝液 | ｐＨ７．２ ５００ｍｌ | 4517715154516 | 1
736 | 武藤化学 | ＯＧ－６ | パパニコロウ染色用 ２Ｌ | 4517715200435 | 2
737 | 武藤化学 | PTAH染色液 | 100ML | 4517715403119 | 1
738 | 武藤化学 | ＹＭ式喀痰固定液 | 喀痰細胞診用 ３０ｍｌ 青キャップ ３０本 | 4517715201630 | 8
739 | 武藤化学 | アルシャンブルー染色液 | 組織用 ｐｈ２．５ １００ｍｌ | 4517715408510 | 1
740 | 武藤化学 | アンモニアック銀液 | 鍍銀染色用 ５００ｍｌ | 4517715404123 | 1
741 | 武藤化学 | ｲﾏｰｼﾞｮﾝｵｲﾙB | 480ML | 4517715156725 | 1
742 | 武藤化学 | エステラーゼＡＳ－Ｄ染色キット | １０回分 | 4517715157029 | 2
743 | 武藤化学 | エステラーゼ染色キット | １０回分 （劇物） | 4517715156923 | 2
744 | 武藤化学 | カラッチ・ヘマトキシリン | ３倍法 ５００ｍｌ | 4517715301224 | 7
745 | 武藤化学 | ｷﾞﾑｻﾞ染色液 | 500ML | 4517715150037 | 1
746 | 武藤化学 | ｸﾞﾗﾑﾊｯｶ-染色液Ⅰ | 100ML | 4517715411619 | 1
747 | 武藤化学 | ｸﾞﾗﾑﾊｯｶ-染色液Ⅱ | 100ML | 4517715411718 | 1
748 | 武藤化学 | ｸﾚｼﾙﾊﾞｲｵﾚｯﾄ液 | 100ml | 4517715410216 | 1
749 | 武藤化学 | ｹﾙﾝｴﾋﾄﾛｰﾄ液 | 500ML | 4517715408725 | 1
750 | 武藤化学 | ﾀﾞｲﾚｸﾄﾌｧｰｽﾄｽｶｰﾚｯﾄ4BS(ｱﾐﾛｲﾄﾞ染色用) | 25G | 4517715430115 | 1
751 | 武藤化学 | ﾁｰﾙ･ｶﾙﾎﾞｰﾙﾌｸｼﾝ | 500ml | 4517715411220 | 1
752 | 武藤化学 | チール・カルボールフクシン液 | 抗酸菌染色 １００ｍｌ | 4517715411213 | 1
753 | 武藤化学 | プレスコット・ブロディ－１ | ２，７－ジアミノフルオレン･フロキシンＢ １００ｍｌ | 4517715101510 | 1
754 | 武藤化学 | プレスコット・ブロディ－２Ａ | 酢酸緩衝液 １００ｍｌ | 4517715101718 | 1
755 | 武藤化学 | ﾌﾟﾚｽｺｯﾄ・ﾌﾞﾛﾃﾞｨｰ2B（3%過酸化水素水） | 100ML | 4517715101817 | 1
756 | 武藤化学 | ﾏﾘﾉｰﾙ550cps(粘度550cps 自動封入機用) | 100ML | 4517715204013 | 1
757 | 武藤化学 | ﾏﾛﾘｰｱｿﾞｶﾙﾐﾝG染色液(ｱｻﾞﾝ染色用) | 500ML | 4517715400125 | 1
758 | 武藤化学 | ﾏﾛﾘｰｱﾆﾘﾝ青ｵﾚﾝｼﾞG染色液(ｱｻﾞﾝ染色用) | 500ML | 4517715400521 | 1
759 | 武藤化学 | ﾑﾁｶﾙﾐﾝ染色原液(ﾑﾁｶﾙﾐﾝ染色用) | 100ML | 4517715408916 | 1
760 | 武藤化学 | ﾒﾁﾚﾝﾌﾞﾙｰ原液 | 500ML | 4517715410728 | 1
761 | 武藤化学 | ﾒﾃﾅﾐﾝ銀調製ｾｯﾄ | 500MLﾖｳ | 4517715406622 | 1
762 | 武藤化学 | ﾗｸﾄﾌｪﾉ-ﾙｺｯﾄﾝﾌﾞﾙｰ(真菌検査用) | 100ML | 4517715421717 | 1
763 | 武藤化学 | ラボステイン ＳＧ | 尿沈査染色用 ５ｍｌ×５Ａ | 4517715502010 | 2
764 | 武藤化学 | ﾚﾌﾚﾙｶﾘﾒﾁﾚﾝﾌﾞﾙｰ | 100ml | 4517715411114 | 1
765 | 武藤化学 | ワイゲルト鉄ヘマトキシリン Ⅰ | １％ ヘマトキシリン ９５％ エタノール ５００ｍｌ | 4517715403423 | 2
766 | 武藤化学 | ワイゲルト鉄ヘマトキシリン Ⅱ | 塩化第二塩酸溶液 ５００ｍｌ | 4517715403522 | 2
767 | 武藤化学 | ワンギーソン Ａ（ピクリン酸液） | ５００ｍｌ | 4517715403621 | 2
768 | 武藤化学 | ワンギーソン Ｂ（１％酸性フクシン液） | １００ｍｌ | 4517715403713 | 1
769 | 武藤化学 | 前田変法レゾルシンフクシン | 弾性線維染色用 ５００ｍｌ | 4517715403225 | 2
770 | 武藤化学 | 尿沈渣保存液 | 500ML | 4517715883119 | 1
771 | 武藤化学 | 病理染色用溶剤エタノール １００ | １８Ｌ | 4517715431020 | 164
772 | 武藤化学 | 封入剤 マリノール | 自動封入機用 ５５０ｃｐｓ ５００ｍｌ | 4517715204020 | 5