## 表紙
令和 年 月 日
入 札 書
地方独立行政法人 長崎市立病院機構 理事長 様
住所
商号又は名称
|  |  | 代表者氏名 |  |  | ㊞
次のとおりお見積いたします。
1 | 件名 | 検査試薬（アークレイ「ADAMS A1c コントロール」
自動グリコヘモグロビン測定装置HA-8190V用 2濃度×各2本
購入予定数量4 他736品）の購入
2 | 金額 | 別紙【検査試薬内訳リスト】のとおり
3 | 納入場所 | 長崎市新地町6番39号 長崎みなとメディカルセンター
臨床検査部、手術部、病棟、外来、中央診療部門 等
4 | 契約期間 | 令和8年4月1日から令和9年3月31日まで
くじ番号

## 別紙【検査試薬内訳リスト】
No | 販売会社 | 薬品名 | 規格単位包装 | JANコード | 予定数量 | 入札金額（単価） （税抜）
1 | アークレイ | ＡＤＡＭＳ Ａ１ｃ コントロール | 自動グリコヘモグロビン測定装置 HA-8190V用 2濃度×各2本 | 4987486712855 | 4
2 | アークレイ | キャリブレーター ８０ | Low・High 専用溶解液 各３本 基準値票・校正情報バーコード | 4987486712596 | 2
3 | アークレイ | ﾁｪｯｸｽﾄﾘｯﾌﾟ ｾｯﾄ | #N/A | 4987486117216 | 1
4 | アークレイ | 専用希釈液セット ８０ | 専用希釈液８０：２５０ｍｌ×１ 専用溶解液８０：１６ｍｌ×１ | 4987486712589 | 2
5 | アークレイ | 尿試験紙用コントロール試薬 オーションチェック プラス | Ｌｅｖｅｌ １・２ ２５ｍｌ×各２本 | 4987486735274 | 8
6 | アークレイ | 濃縮洗浄液 Ⅲ | 全自動尿分析装置 ＡＸ－４２８０用 １Ｌ×５本 | 4987486790532 | 6
7 | アークレイ | 溶血洗浄液 ８０Ｈ | グリコヘモグロビン測定装置用 ２Ｌ×３本 | 4987486712503 | 51
8 | アークレイ | 溶離液 ８０Ａ | グリコヘモグロビン測定装置 HA-8181用 ６００ｍｌ×４本 | 4987486712534 | 40
9 | アークレイ | 溶離液 ８０Ｂ | グリコヘモグロビン測定装置 HA-8181用 ６００ｍｌ×２本 | 4987486712541 | 40
10 | アークレイ | 流路系洗浄液 | グリコヘモグロビン測定装置 HA-8160用 250ml×1本 | 4987486712374 | 3
11 | アイ・エル・ジャパン | ガンマ クイン | 反応増強剤／酵素試薬／問題解決用 １０ｍｌ | 4987793106019 | 2
12 | アジア器材 | 10％中性緩衝 ホルマリン1号 | 特量10ml 300個入 |  | 22
13 | アジア器材 | 10％中性緩衝 ホルマリン3号 | 特量50ml 100個入 |  | 8
14 | アジア器材 | 10％中性緩衝 ホルマリンU | 特量7ml 600個入 |  | 3
15 | アジア器材 | F10％中性緩衝ﾎﾙﾏﾘﾝ | 20L | 4571166308591 | 36
16 | アジレント・テクノロジー | ﾀﾞｺEnvisionFLEX-CEA(II-7)ﾏｳｽﾓﾉｸﾛｰﾅﾙ抗体, FLEX RTU | 12ML | 4987582033625 | 1
17 | アジレント・テクノロジー | 抗 ｻｲﾄﾒｶﾞﾛｳｲﾙｽ, CCH2 + DDG9・ﾏｳｽﾓﾉｸﾛｰﾅﾙ抗体 | 12ML | 4987582030747 | 1
18 | アジレント・テクノロジー | 抗TTF-1, 8G7G3/1・ﾏｳｽﾓﾉｸﾛｰﾅﾙ抗体 | 12ML | 4987582029505 | 1
19 | アジレント・テクノロジー | 抗ﾋﾄ CD20cy B細胞 L26 ﾏｳｽﾓﾉｸﾛｰﾅﾙ抗体 | 12ML | 4987582032369 | 2
20 | アジレント・テクノロジー | 抗ヒト Ｄ２－４０ Ｄ２－４０・マウスモノクローナル抗体 | ＦＬＥＸ ＲＴＵ ＩＲシリーズ １２ｍｌ ６０テスト | 4987582030457 | 8
21 | アジレント・テクノロジー | 抗ﾋﾄ E-ｶﾄﾞﾍﾘﾝ, NCH-38・ﾏｳｽﾓﾉｸﾛｰﾅﾙ抗体 | 12ML | 4987582029536 | 1
22 | アジレント・テクノロジー | 抗ヒト Ki-67抗原 MIB-1･マウスモノクローナル抗体 | ＦＬＥＸ ＲＴＵ ＩＲシリーズ １２ｍｌ ６０テスト | 4987582029789 | 3
23 | アジレント・テクノロジー | 抗ヒト p53 癌遺伝子産物 DO-7･マウスモノクローナル抗体 | ＦＬＥＸ ＲＴＵ ＩＲシリーズ １２ｍｌ ６０テスト | 4987582029703 | 1
24 | アジレント・テクノロジー | 抗ﾋﾄ ﾒﾗﾉｿｰﾑ,HMB-45･ﾏｳｽﾓﾉｸﾛｰﾅﾙ抗体 | 12ML | 4987582029475 | 1
25 | アジレント・テクノロジー | 抗ﾋﾄ ﾒﾗﾉｿｰﾑ,HMB-45・ﾏｳｽﾓﾉｸﾛｰﾅﾙ抗体 | 12ML | 4987582029475 | 1
26 | アジレント・テクノロジー | 抗ﾋﾄ 上皮関連抗原 (ERA), MOC-31・ﾏｳｽﾓﾉｸﾛｰﾅﾙ抗体 | 1ml | 4987582008128 | 1
27 | アジレント・テクノロジー | 抗ヒト 上皮抗原, Ber-EP4・ﾏｳｽﾓﾉｸﾛｰﾅﾙ抗体 | 12ML | 4987582030662 | 1
28 | アジレント・テクノロジー | 抗ﾋﾄbcl-2癌遺伝子産物,124･ﾏｳｽﾓﾉｸﾛｰﾅﾙ抗体 | 12ML | 4987582029680 | 1
29 | アジレント・テクノロジー | 抗ﾋﾄCD79a,JCB117・ﾏｳｽﾓﾉｸﾛｰﾅﾙ抗体/FLEX RTU,IRｼﾘｰｽﾞ | 12ml | 4987582029741 | 1
30 | アジレント・テクノロジー | 抗ﾋﾄp53 癌遺伝子産物 DO-7・ﾏｳｽﾓﾉｸﾛｰﾅﾙ抗体 | 12ML | 4987582029703 | 1
31 | アジレント・テクノロジー | 抗ﾋﾄ平滑筋線維ｱｸﾁﾝ・ﾏｳｽﾓﾉｸﾛｰﾅﾙ,1A4・ﾏｳｽﾓﾉｸﾛｰﾅﾙ抗体 | 12ML | 4987582029666 | 1
32 | アジレント・テクノロジー | 抗ﾋﾄ平滑筋線維ｱｸﾁﾝ・ﾏｳｽﾓﾉｸﾛｰﾅﾙ,1A4・ﾏｳｽﾓﾉｸﾛｰﾅﾙ抗体 | 12ML | 4987582029666 | 1
33 | アジレント・テクノロジー | 抗ﾋﾞﾒﾝﾁﾝV9・ﾏｳｽﾓﾉｸﾛｰﾅﾙ抗体/FLEX RTU 希釈済み抗体 | 12ML | 4987582032789 | 1
34 | アブカム | Anti-Claudin 4 抗体 | 100UL |  | 1
35 | 極東製薬工業 | リボテスト レジオネラ(ver.2) | 10回分 | 4987551451108 | 1
36 | アルフレッサファーマ | チェック ＰＲＯＭ | 検査スティック/０．５ｍｌ抽出液入チューブ/スワブ １０テスト | 4987274151514 | 1
37 | アルフレッサファーマ | 血液抗凝固剤 アングロット | １５ｍｌ | 4987274005473 | 1
38 | イワキ | マイクロバンク ＰＬ１６０Ｍ | ２ｍｌ ５色ミックス ８０バイアル ビーズ／液体培地入 | 4987019102047 | 2
39 | イワキ | 羊水ｐＨ検査用綿棒 エムニオテスト | ３０本 | 4987019100548 | 3
40 | オーソ・クリニカル | ０．８％ セルスクリーン Ｊ －Ａｌｂａ－ | 抗体スクリーニング用 ５ｍｌ×３ （予約注文品） | 4987427192449 | 87
41 | オーソ・クリニカル | ７％ ＢＳＡ | 輸血検査装置 Ｏｒｔｈｏ Ｖｉｓｉｏｎ １０ｍｌ×６本 | 4987427199219 | 15
42 | オーソ・クリニカル | ＯＶ Ｗａｓｈ Ｓｏｌｕｔｉｏｎ | ５０ｍｌ×６本 | 4987427199370 | 12
43 | オーソ・クリニカル | オーソ Ｄａｉｌｙ ＱＣ | （６．５ｍｌ×２）×２ （予約注文品） | 4987427192593 | 12
44 | オーソ・クリニカル | オーソ Ｄａｉｌｙ ＱＣ Ｓｅｒｕｍ | ６．５ｍｌ×２ （予約注文品） | 4987427192562 | 12
45 | オーソ・クリニカル | オーソ ＤＴ 解離液 Ⅱ | １００ｍｌ | 4987427166013 | 1
46 | オーソ・クリニカル | オーソ アファーマージェン | ＡＢＯ式ウラ試験用 １０ｍｌ×２ （予約注文品） | 4987427151002 | 18
47 | オーソ・クリニカル | オーソ オートビュー用ＢＬＩＳＳ | 輸血検査装置 ＢｉｏＶｕｅ用 １０ｍｌ×５ | 4987427199240 | 8
48 | オーソ・クリニカル | オーソ オートビュー用アファーマージェン | 輸血検査装置 ＡｕｔｏＶｕｅ用 ３ｍｌ×２ （予約注文品） | 4987427192012 | 35
49 | オーソ・クリニカル | オーソ クームスコントロール | クームス試験用 １０ｍｌ （予約注文品） | 4987427154003 | 18
50 | オーソ・クリニカル | オーソ サージスクリーン | 抗体スクリーニング用 １０ｍｌ×３ （予約注文品） | 4987427152009 | 14
51 | オーソ・クリニカル | オーソ ディエゴＡ（Ｄｉａ）血球 | １０ｍｌ （予約注文品） | 4987427153006 | 19
52 | オーソ・クリニカル | オーソ バイオクローン Ｒｈ式血液型判定用抗ｃ（スモール） | ヒト由来モノクローナル抗体 ５ｍｌ | 4987427124105 | 1
53 | オーソ・クリニカル | オーソ バイオクローン Ｒｈ式血液型判定用抗Ｃ（ラージ） | ヒト由来モノクローナル抗体 ５ｍｌ | 4987427123108 | 2
54 | オーソ・クリニカル | オーソ バイオクローン Ｒｈ式血液型判定用抗Ｅ（ラージ） | ヒト由来モノクローナル抗体 ５ｍｌ | 4987427125102 | 2
55 | オーソ・クリニカル | オーソ バイオクローン コントロール | 輸血検査装置用 １０ｍｌ | 4987427122019 | 16
56 | オーソ・クリニカル | オーソ バイオクローン 抗Ａ | 血液型判定用 １０ｍｌ | 4987427111006 | 46
57 | オーソ・クリニカル | オーソ バイオクローン 抗Ｂ | 血液型判定用 １０ｍｌ | 4987427112003 | 46
58 | オーソ・クリニカル | オーソ バイオクローン 抗Ｃ３ｂ・Ｃ３ｄ | クームス試験用 ３ｍｌ | 4987427144103 | 2
59 | オーソ・クリニカル | オーソ バイオクローン 抗Ｄ | 血液型判定用 １０ｍｌ | 4987427121005 | 16
60 | オーソ・クリニカル | オーソ バイオクローン 抗Ｊｋa | 食塩液試験管法用 ３ｍｌ | 4987427163210 | 2
61 | オーソ・クリニカル | オーソ バイオクローン 抗Ｊｋb | 食塩液試験管法用 ３ｍｌ | 4987427163319 | 1
62 | オーソ・クリニカル | オーソ バイオクローン 抗Ｌｅa（マウス） | 食塩液試験管法用 ２ｍｌ | 4987427161728 | 2
63 | オーソ・クリニカル | オーソ バイオクローン 抗Ｌｅb（マウス） | 食塩液試験管法用 ２ｍｌ | 4987427161520 | 2
64 | オーソ・クリニカル | オーソ バイオビュー 抗Ａ・抗Ｂ・抗Ｄ カセット | 輸血検査装置 BioVue用 オート用 ライナーなし ２０カセット | 4987427180019 | 323
65 | オーソ・クリニカル | オーソ バイオビュー 抗ＩｇＧ カセット | 輸血検査装置 ＢｉｏＶｕｅ用 ２０カセット | 4987427183003 | 190
66 | オーソ・クリニカル | オーソ 抗Ａ１レクチン | ＡＢＯ血液型判定用 Ｄｏｌｉｃｈｏｓ ｂｉｆｌｏｒｕｓ ２ｍｌ | 4987427115011 | 1
67 | オーソ・クリニカル | オーソ 抗Ｄ（Ｒｈｏ）血清 | 血液型判定用 １０ｍｌ | 4987427121104 | 2
68 | オーソ・クリニカル | オーソ 抗Ｆｙa血清 | 間接抗グロブリン法用 ３ｍｌ | 4987427163005 | 1
69 | オーソ・クリニカル | オーソ 抗Ｍ血清（ウサギ） | 血液型判定用 ５ｍｌ | 4987427161605 | 1
70 | オーソ・クリニカル | オーソ 抗ヒト ＩｇＧ血清 （ウサギ） | クームス試験用 １０ｍｌ | 4987427143007 | 54
71 | オーソ・クリニカル | ジチオスレイトール（ＤＴＴ）キット | ＰＢＳタブレット ｐＨ７．４ １Ｌ用 ５錠 | 4987427166020 | 3
72 | オーソ・クリニカル | リゾルブ パネル Ａ | 抗体同定用 ３ｍｌ×１１ （予約注文品） | 4987427156007 | 14
73 | オーソ・クリニカル | リゾルブ パネル Ｂ | 抗体同定用 ３ｍｌ×１１ （予約注文品） | 4987427156205 | 4
74 | ｵｰｿﾀﾞｲｱｸﾞﾉｽﾃｨｯｸｽ | ﾊﾞｲｵｸﾛ-ﾝ抗e | 5ML | 4987427126109 | 1
75 | ｵｰｿﾀﾞｲｱｸﾞﾉｽﾃｨｯｸｽ | 重合牛ｱﾙﾌﾞﾐﾝ | 10ML | 4987427131004 | 1
76 | カイノス | 抗Ｄｉａ Ｄｕａｌ | ＤＧ Ｇｅｌカード・試験管法 ２ｍｌ×１ | 4987550024945 | 2
77 | キシダ化学 | ﾊｯｶ油 | 25G |  | 1
78 | キヤノンメディカルダイアグノスティックス | ACCURUN 1 陰性コントロール 2010-0013 | ５．０ｍｌ×１本 | 4987295462934 | 4
79 | キヤノンメディカルダイアグノスティックス | ACCURUN 9600シリーズ陽性コントロール 2055-0032 | HIV･HCV･HBs抗原･梅毒TP･HTLV-I/II･HBc 5ml×3本 | 4987295562382 | 3
80 | キヤノンメディカルダイアグノスティックス | デタミナー Ｌ ＴＣ Ⅱ Ａ （Ｒ－１） | ４５ｍｌ×２ | 4987295386087 | 18
81 | キヤノンメディカルダイアグノスティックス | デタミナー Ｌ ＴＣ Ⅱ Ａ （Ｒ－２） | １５ｍｌ×２ | 4987295386131 | 20
82 | キヤノンメディカルダイアグノスティックス | デタミナー Ｌ ＴＧ Ⅱ Ａ （Ｒ－１） | ４５ｍｌ×２ | 4987295386582 | 27
83 | キヤノンメディカルダイアグノスティックス | デタミナー Ｌ ＴＧ Ⅱ Ａ （Ｒ－２） | １５ｍｌ×２ | 4987295386636 | 31
84 | キヤノンメディカルダイアグノスティックス | メタボリード ＨＤＬ－Ｃ Ａ （Ｒ－１） | ４５ｍｌ×２ | 4987295553731 | 23
85 | キヤノンメディカルダイアグノスティックス | メタボリード ＨＤＬ－Ｃ Ａ （Ｒ－２） | １５ｍｌ×２ | 4987295553762 | 26
86 | キヤノンメディカルダイアグノスティックス | メタボリード ＬＤＬ－Ｃ Ａ （Ｒ－１） | ４５ｍｌ×２ | 4987295589426 | 28
87 | キヤノンメディカルダイアグノスティックス | メタボリード ＬＤＬ－Ｃ Ａ （Ｒ－２） | １５ｍｌ×２ | 4987295589600 | 31
88 | キヤノンメディカルダイアグノスティックス | メタボリード標準血清 | ＨＤＬ・ＬＤＬ－Ｃ測定用 ２ｍｌ用×４ | 4987295553953 | 7
89 | コスモバイオ | Anti CDK4 (Mouse) | 0.1mL |  | 1
90 | コスモバイオ | Anti GATA6 Human(Rabbit) | 20UL |  | 1
91 | コスモバイオ | Anti MDM2 (Mouse) | 0.1mL |  | 1
92 | コスモバイオ | Anti p57Kip2 | 20UL |  | 1
93 | コスモバイオ | blue tissue marking dye | 1BOTTLE |  | 1
94 | サクラファインテックジャパン | ティシュー・テック Ｏ．Ｃ．Ｔ．コンパウンド | クライオ用 １１８ｍｌ ３本 | 0185000216249 | 3
95 | サクラファインテックジャパン | ティシュー・テック ギル・ヘマトキシリン Ⅳ | 第１液：２０ｍｌ 第２液：５００ｍｌ | 0185000218017 | 3
96 | サクラファインテックジャパン | ティシュー・テック パラフィンワックス Ⅱ ６０ | 組織包埋ブロック作製用 融点５７－６０℃ ２．５㎏×６パック | 0185000244213 | 12
97 | サクラファインテックジャパン | 婦人科用ﾌﾟﾚｻﾞｰﾌﾞｻｲﾄ液 20ml | 100個/箱 | 5420045508297 | 1
98 | ｼｰﾒﾝｽHCD | ﾍﾏｺﾝﾋﾞｽﾃｨｯｸｽ. | 100ﾏｲｲﾘ | 4987559828766 | 3
99 | シーメンスヘルスケア | アルブスティックス １０３３４５１９ | １００枚 | 4987559828704 | 3
100 | シーメンスヘルスケア | エームス尿検査試験紙 イクトテスト １０３３８００９ | １００錠 ３０℃以下 冷蔵庫不可 | 4987559619654 | 1
101 | シグマアルドリッチ | ｴﾁﾚﾝｼﾞｱﾐﾝ四酢酸二ﾅﾄﾘｳﾑ塩二水和物 | 25G | 4548173007052 | 1
102 | シグマアルドリッチ | ｹﾞﾝﾁｱﾅﾊﾞｲｵﾚｯﾄ溶液 | 500ML | 4548173007830 | 2
103 | シグマアルドリッチ | ﾅﾌﾄｰﾙAS-Dｸﾛﾛｱｾﾃ-ﾄ | 250MG |  | 1
104 | シグマアルドリッチ | ﾎﾟﾘﾐｷｼﾝB硫酸塩 | 1MU | 9999979306433 | 1
105 | シスメックス | ＱＡＰトロール １Ｘ・２Ｘ | 精度管理用試料 ５ｍｌ×５×２濃度 （冷凍品・予約品） | 4987562115808 | 39
106 | シスメックス | ＳＰ用濃縮リン酸緩衝液 ＣＰＢ－３００Ａ | 血液標本自動作製装置用 ｐＨ６．６ １Ｌ×１本 | 4987562460519 | 16
107 | シスメックス | ＸＮ ＣＨＥＣＫ ＳＴ ＴＹＰＥ Ｇ | 多項目自動血球分析装置用 ３ｍｌ ２濃度×９ （予約品） | 4987562423163 | 7
108 | シスメックス | スルホライザ ＳＬＳ－２４０Ａ | 多項目自動血球分析装置用 １．５Ｌ×２本 | 4987562422968 | 16
109 | シスメックス | セルパック ＤＣＬ ＤＣＬ－３００Ａ | 血球分析装置用 ２０Ｌ | 4987562422906 | 12
110 | シスメックス | セルパック ＤＦＬ ＤＦＬ－３００Ａ | 血球分析装置用 １．５Ｌ×２本 | 4987562422951 | 11
111 | シスメックス | セルパック ＤＳＴ ＤＳＴ－３２０Ａ | 多項目自動血球分析装置用 ４Ｌ×２ | 4987562422944 | 22
112 | シスメックス | フルオロセル ＰＬＴ ＰＬＴ－８００Ａ | 多項目自動血球分析装置用 １２ｍｌ×２本 | 4987562423057 | 10
113 | シスメックス | フルオロセル ＲＥＴ ＲＥＴ－８００Ａ | 多項目自動血球分析装置用 １２ｍｌ×２本 | 4987562423040 | 8
114 | シスメックス | フルオロセル ＷＤＦ ＷＤＦ－８００Ａ | 多項目自動血球分析装置用 ４２ｍｌ×２本 | 4987562423026 | 20
115 | シスメックス | フルオロセル ＷＮＲ ＷＮＲ－８００Ａ | 多項目自動血球分析装置用 ８２ｍｌ×２本 | 4987562423019 | 11
116 | シスメックス | フルオロセル ＷＰＣ ＷＰＣ－８００Ａ | 多項目自動血球分析装置用 １２ｍｌ×２本 | 4987562423033 | 14
117 | シスメックス | ライザセル ＷＤＦ ＷＤＦ－２００Ａ 溶血剤 | 血球分析装置用 ４Ｌ×２本 | 4987562422999 | 16
118 | シスメックス | ライザセル ＷＮＲ ＷＮＲ－２００Ａ 溶血剤 | 血球分析装置用 ４Ｌ×２本 | 4987562422982 | 19
119 | シスメックス | ライザセル ＷＰＣ 溶血剤 ＷＰＣ－２００Ａ | 血球分析装置用 １．５Ｌ×２個 | 4987562423002 | 7
120 | シスメックス | 簡易迅速染色液 ディフ・クイック | ５００ｍｌ×３種 | 4987562169207 | 2
121 | シスメックス | 簡易迅速染色液 ディフ・クイック 固定液 | ５００ｍｌ | 4987562169306 | 3
122 | シスメックス | 簡易迅速染色液 ディフ・クイック 染色液 Ⅱ | ５００ｍｌ | 4987562169504 | 3
123 | シスメックス | 血液検査装置用洗浄剤 セルクリーンオート ＣＣＡ－５００Ａ | 多項目自動血球分析装置用 ４ｍｌ×２０本 | 4987562425228 | 68
124 | シノテスト | Ｚｎ 標準液 | ２００μｇ／ｄｌ １０ｍｌ×１ | 4987326052936 | 2
125 | シノテスト | アキュラスオート Ｚｎ Ｒ－Ⅰ 緩衝液 | １２ｍｌ×２ | 4987326054268 | 18
126 | シノテスト | アキュラスオート Ｚｎ Ｒ－Ⅱ 呈色液 | ５．５ｍｌ×２ | 4987326054275 | 18
127 | シノテスト | 亜鉛コントロール | １００μｇ／ｄｌ １０ｍｌ×１ | 4987326055722 | 6
128 | スギヤマゲン | アネロパウチ・ケンキ | 嫌気性菌培養用 パウチ用 ５０個 | 4560158200678 | 2
129 | スギヤマゲン | アネロパック・ケンキ | 嫌気性菌培養用 ジャー用 ５０個 | 4560158200361 | 6
130 | スギヤマゲン | アネロパック・微好気 | 微好気性菌培養用 ジャー用 ３０個 | 4560158200873 | 6
131 | デンカ | クイックナビ Ｆｌｕ＋ＣＯＶＩＤ デンカ | インフルエンザウイルス/SARSコロナウイルス抗原検出用 10回用 | 4987503326188 | 274
132 | デンカ | クイックナビ ＳｔｒｅｐＡ ２ デンカ | 抽検検体抽出液／綿棒／ろ過フィルター スタンド付 １０回用 | 4987503325709 | 32
133 | デンカ | ｸｲｯｸﾅﾋﾞ-COVID19Ag | 10回用 | 4987503326119 | 600
134 | デンカ | ﾃﾞﾝｶ生研 病原大腸菌免疫血清 混合1 | 2ML | 4987503210500 | 1
135 | デンカ | ﾃﾞﾝｶ生研 病原大腸菌免疫血清 混合2 | 2ML | 4987503210517 | 1
136 | デンカ | ﾃﾞﾝｶ生研 病原大腸菌免疫血清 混合3 | 2ML | 4987503210524 | 1
137 | デンカ | ﾃﾞﾝｶ生研 病原大腸菌免疫血清 混合4 | 2ML | 4987503210531 | 1
138 | デンカ | ﾃﾞﾝｶ生研 病原大腸菌免疫血清 混合5 | 2ML | 4987503210548 | 1
139 | デンカ | ﾃﾞﾝｶ生研 病原大腸菌免疫血清 混合6 | 2ML | 4987503210555 | 1
140 | デンカ | ﾃﾞﾝｶ生研 病原大腸菌免疫血清 混合7 | 2ML | 4987503210562 | 1
141 | デンカ | ﾃﾞﾝｶ生研 病原大腸菌免疫血清 混合8 | 2ML | 4987503210579 | 1
142 | デンカ | ﾃﾞﾝｶ生研 病原大腸菌免疫血清 混合9 | 2ML | 4987503215741 | 1
143 | ニチレイ | L26ﾓﾉｸﾛｰﾅﾙ抗体 | 6ML | 4987780875102 | 1
144 | ニチレイ | UCHL1ﾓﾉｸﾛ-ﾅﾙ抗体 | 6ML | 4987780875126 | 1
145 | ニチレイ | 抗BAP1ﾓﾉｸﾛｰﾅﾙ抗体(C-4) | 6ML | 4987780865226 | 1
146 | ニチレイ | 抗IgG4ﾓﾉｸﾛｰﾅﾙ抗体 希釈済抗体 | 50ﾃｽﾄ/6ML | 4987780876642 | 1
147 | ニチレイ | 抗MART-1/Melan-Aﾓﾉｸﾛｰﾅﾙ抗体 希釈済抗体 | 6ML | 4987780870510 | 1
148 | ニチレイ | 抗WT1ﾓﾉｸﾛｰﾅﾙ抗体(6F-H2) | 6ML | 4987780875430 | 2
149 | ニチレイ | 抗α-ﾌｪﾄﾌﾟﾛﾃｲﾝﾎﾟﾘｸﾛｰﾅﾙ抗体 | 6ML | 4987780873191 | 1
150 | ニチレイ | 抗ｶｯﾊﾟ(κ)ﾓﾉｸﾛｰﾅﾙ抗体(L1C1) | 6ML | 4987780876079 | 2
151 | ニチレイ | 抗ｶﾙﾚﾁﾆﾝｳｻｷﾞﾓﾉｸﾛｰﾅﾙ抗体(SP13) | 6ML | 4987780872125 | 2
152 | ニチレイ | 抗ｸﾞﾘｱ線維性酸性ﾌﾟﾛﾃｲﾝﾓﾉｸﾛｰﾅﾙ抗体 | 6ML | 4987780873221 | 1
153 | ニチレイ | 抗ﾋﾄp63遺伝子産物ﾓﾉｸﾛﾅｰﾙ抗体(4A4) | 6ml | 4987780875317 | 3
154 | ニチレイ | 抗ﾗﾑﾀﾞ(λ)ﾓﾉｸﾛｰﾅﾙ抗体(HP6054) | 6ML | 4987780876086 | 2
155 | ニチレイ | 抗上皮膜抗原ﾓﾉｸﾛｰﾅﾙ抗体(EMA) | 6ML | 4987780872538 | 1
156 | ニチレイバイオサイエ | ＣＤ３ モノクローナル抗体 | ＰＳ１ ６ｍｌ | 4987780817973 | 2
157 | ニチレイバイオサイエ | ＣＤ３４ モノクローナル抗体 | ＮＵ－４Ａ１ 希釈済抗体 ６ｍｌ | 4987780809060 | 2
158 | ニチレイバイオサイエ | 抗ＣＤＸ－２ ウサギモノクローナル抗体 | ６ｍｌ | 4987780876222 | 3
159 | ニチレイバイオサイエ | 抗ＧＡＴＡ３モノクローナル抗体 | ６ｍｌ | 4987780877311 | 1
160 | ニチレイバイオサイエ | 抗ＩＮＳＭ１モノクローナル抗体 | Ａ－８ ６mL | 4987780866476 | 1
161 | ニチレイバイオサイエ | 抗ｐ４０ 遺伝子産物 モノクローナル抗体 | ＢＣ２８ ６ｍｌ | 4987780872033 | 6
162 | ニチレイバイオサイエ | 抗ＰＡＸ８モノクローナル抗体 | ＢＣ１２ ６ｍｌ | 4987780877359 | 1
163 | ニチレイバイオサイエ | 抗クロモグラニン Ａ ポリクローナル抗体 | ６ｍｌ | 4987780875607 | 1
164 | ニチレイバイオサイエ | 抗ケラチン／サイトケラチン モノクローナル抗体 | ＡＥ１・ＡＥ３ ６ｍｌ | 4987780875539 | 2
165 | ニチレイバイオサイエ | 抗シナプトフィジン モノクローナル抗体 | ｃｌｏｎｅ：２７Ｇ１２ ６ｍｌ | 4987780875720 | 1
166 | ニチレイバイオサイエ | 抗デスミン モノクローナル抗体 | Ｄ３３ ６ｍｌ | 4987780872835 | 15
167 | ニチレイバイオサイエ | 抗ヒト ｃ－ｋｉｔ 遺伝子産物 ポリクローナル抗体 | ウサギ 希釈済抗体 ６ｍｌ | 4987780870527 | 2
168 | ニチレイバイオサイエ | 抗高分子サイトケラチン モノクローナル抗体 | ｃｌｏｎｅ：３４βＥ１２ ６ｍｌ | 4987780875287 | 1
169 | ニチレイバイオサイエ | 抗免疫ｸﾞﾛﾌﾞﾘﾝGﾎﾟﾘｸﾛｰﾅﾙ抗体 | ６ｍｌ | 4987780867145 | 1
170 | ニットーボーメディカル | N-A LA β2-MG-HⅡ | セットD2/B | 4987479215790 | 8
171 | ニットーボーメディカル | Ｎ－アッセイ ＬＡ Ｍｉｃｒｏ Ｔｆ ニットーボー | Ｒ－１：１０ｍｌ×２本 Ｒ－２：１０ｍｌ×２本 | 4987479219279 | 4
172 | ニットーボーメディカル | Ｎ－アッセイ ＬＡ ＲＢＰ ニットーボー | 日立バーコード対応 セットＤ４ R-1:10ml×2本 R-2:10ml×2本 | 4987479215134 | 4
173 | ニットーボーメディカル | Ｎ－アッセイ ＬＡ ＲＢＰ ニットーボー 標準液 | １ｍｌ×６濃度 | 4987479215141 | 4
174 | ニットーボーメディカル | Ｎ－アッセイ ＬＡ ＲＦ－Ｋ ニットーボー | 日立バーコード対応 R-1:10ml×2本 R-2:10ml×2本 | 4987479218647 | 11
175 | ニットーボーメディカル | Ｎ－アッセイ ＬＡ ＲＦ－Ｋ ニットーボー 標準液 | 自動分析装置用 １ｍｌ×６濃度 | 4987479218654 | 4
176 | ニットーボーメディカル | Ｎ－アッセイ Ｍｉｃｒｏ Ｔｆ ニットーボー 標準液 | ２ｍｌ×５濃度 | 4987479210610 | 2
177 | ニットーボーメディカル | Ｎ－アッセイ ＭｉｃｒｏＡｌｂ ニットーボー コントロール Ⅰ | 自動分析装置用 ２ｍｌ×４本 | 4987479201793 | 10
178 | ニットーボーメディカル | Ｎ－アッセイ ＭｉｃｒｏＡｌｂ ニットーボー コントロール Ⅱ | 自動分析装置用 ２ｍｌ×４本 | 4987479201809 | 8
179 | ニットーボーメディカル | Ｎ－アッセイ ＴＩＡ ＡＬＢ ニットーボー 標準液 | 自動分析装置用 Ｅタイプ ２ｍｌ×６濃度 | 4987479218012 | 3
180 | ニットーボーメディカル | Ｎ－アッセイ ＴＩＡ Ｈｐ ニットーボー | Ｒ－１：２０．０ｍｌ×２本 Ｒ－２：６．０ｍｌ×２本 | 4987479220213 | 6
181 | ニットーボーメディカル | Ｎ－アッセイ ＴＩＡ ＭｉｃｒｏＡｌｂ ニットーボー （Ｒ－１） | Ｅタイプ ３０ｍｌ×２本 | 4987479218081 | 6
182 | ニットーボーメディカル | Ｎ－アッセイ ＴＩＡ ＭｉｃｒｏＡｌｂ ニットーボー （Ｒ－２） | Ｅタイプ １０ｍｌ×２本 | 4987479218098 | 6
183 | ニットーボーメディカル | Ｎ－アッセイ ＴＩＡ ＴＦ－Ｈ ニットーボー | Ｒ－１：１８．０ｍｌ×３本 Ｒ－２：６．０ｍｌ×３本 | 4987479220206 | 2
184 | ニットーボーメディカル | Ｎ－アッセイ ＴＩＡ プレアルブミン ニットーボー | Ｂタイプ Ｒ－１：２０．０ｍｌ×２本 Ｒ－２：５．０ｍｌ×２本 | 4987479220183 | 3
185 | ニットーボーメディカル | Ｎ－アッセイ ＴＩＡ プレアルブミン ニットーボー 標準液 | 多点検量線用 １ｍｌ×６本 | 4987479212041 | 3
186 | ニットーボーメディカル | Ｎ－アッセイ β２－ｍ ニットーボー コントロール | 尿用 １ ２ｍｌ×４本 | 4987479214892 | 12
187 | ニットーボーメディカル | Ｎ－アッセイ β２－ｍ ニットーボー コントロール | 尿用 ２ ２ｍｌ×４本 | 4987479214908 | 12
188 | ニットーボーメディカル | イムノクエスト Ｍ－Ⅰ | ＩｇＧ・ＩｇＡ・ＩｇＭ・ＣＲＰ用 ３ｍｌ×４本 | 4987479217404 | 12
189 | ニットーボーメディカル | イムノクエスト Ｍ－Ⅱ | ＩｇＧ・ＩｇＡ・ＩｇＭ・ＣＲＰ用 ３ｍｌ×４本 | 4987479217411 | 12
190 | ニットーボーメディカル | マルチ Ｖ－ＳＨ２ ニットーボー 標準液 | 多点用 ＩｇＧ・ＩｇＡ・ＩｇＭ用 １ｍｌ×６濃度 | 4987479207153 | 6
191 | バイオデザイン | 尿中乱用薬物検査試薬 アイベックススクリーン Ｍ－１（２５） | ２５回用 | 4987913180011 | 2
192 | バイオラッドラボラトリー | ＤｉａＣｉｄｅｌ | ３０ｍｌ×１ １０ｍｌ×２ １０テスト （毒物） | 4987590082301 | 2
193 | バイオラッドラボラトリー | バイオ・ラッド ＭＬＢ２ | 試験管法用 １０ｍｌ×１ | 4987590920290 | 1
194 | バイオラッドラボラトリー | バイオ・ラッド抗 Fyb血清(ポリクローナル抗体) | 2mL×1 | 4987590920597 | 1
195 | パソロジー研究所 | ＡＤＣ Ｃｏｃｋｔａｉｌ Ｋｉｔ | ＴＴＦ－１＋ＮａｐｓｉｎＡ ７ｍｌ | 0833000320622 | 3
196 | パソロジー研究所 | SqCC Cocktail(p40 CK14) | 7ml | 0833000301854 | 1
197 | ビオメリュー・ジャパン | ATB用 NIN試薬 | 5MLX2 | 3573026141974 | 1
198 | ビオメリュー・ジャパン | ＦＢ試薬 | アピマニュアルキット用 ５ｍｌ×２本 | 3573026099923 | 4
199 | ビオメリュー・ジャパン | JAMES試薬 | 5MLX2ﾎﾝ | 3573026099893 | 1
200 | ビオメリュー・ジャパン | NIT 1+2試薬 | ｶｸ5MLX4 | 3573026099671 | 1
201 | ビオメリュー・ジャパン | ＲＡＰＩＤ ＩＤ ３２ Ａ | 嫌気性菌用 ２５回用 | 3573026066420 | 3
202 | ビオメリュー・ジャパン | ＲＡＰＩＤ ＩＤ ３２ Ｅ | 腸内細菌・グラム陰性桿菌用 ２５回用 | 3573026066574 | 2
203 | ビオメリュー・ジャパン | RAPID ID 32 STREP | 25ﾃｽﾄ | 4987585326076 | 3
204 | ビオメリュー・ジャパン | ＶＰ Ａ＋Ｂ試薬 | アピマニュアルキット用 ５ｍｌ×２本 （医薬用劇物） | 3573026099947 | 2
205 | ビオメリュー・ジャパン | ｺﾊﾞｯｸ試薬 | 25ML | 3573026092047 | 1
206 | ファルマ | ホルマレックスグリーン スプレーボトル入 | 500mL×2 | 4582212748667 | 4
207 | ファルマ | 酸性脱灰液 Ｋ－ＣＸ | １Ｌ | 4582212741743 | 3
208 | フナコシ | Anti-HNF4α,Human,Mouse-ﾓﾉ(H1415),Protein A purif | 100μL |  | 2
209 | ベックマンコールター | Ｘｐｅｒｔ Ｃａｒｂａ－Ｒ | １０テスト | 4987666800068 | 2
210 | ベックマンコールター | Ｘｐｅｒｔ ＭＴＢ／ＲＩＦ 「セフィエド」 ００１８２ | １０テスト 試薬カートリッジ×10/滅菌済ピペット×12 （劇薬） | 4987666800044 | 1
211 | ベックマンコールター | Ｘｐｅｒｔ Ｘｐｒｅｓｓ ＳＡＲＳ－ＣＯＶ－２ 「セフィエド」 | 試薬カートリッジ：１０／滅菌済ピペット：１２ １セット | 4987666800211 | 2
212 | ホロジックジャパン | サイトライト液ボトル | ＴｈｉｎＰｒｅｐシステム用 非婦人科用 ９４６ｍｌ×４本 | 4987865100676 | 2
213 | ホロジックジャパン | プレザーブサイト液ボトル | ＴｈｉｎＰｒｅｐシステム用 非婦人科用 ９４６ｍｌ×４本 | 4987865100669 | 2
214 | ホロジックジャパン | 婦人科用プレザーブサイト液 | 液状化検体細胞診システム ThinPrepシステム用 20ml×100個 | 4987865101086 | 26
215 | マルホ | ﾃﾞﾙﾏｸｲｯｸＶＺＶ | 5回 | 4987213110626 | 4
216 | ミズホメディー | クイック チェイサー Ａｄｅｎｏ | 滅菌綿棒／フィルター／フィルターキャップ付 １０回用 | 4987537700305 | 31
217 | ミズホメディー | クイック チェイサー Ｆｌｕ Ａ・Ｂ | Sタイプ スワブ/フィルター/フィルターキャップ付 10回用 | 4987537700008 | 3
218 | ミズホメディー | クイック チェイサー Myco | スワブ／フィルター／フィルターキャップ付 １０回用 | 4987537700107 | 30
219 | ミズホメディー | クイック チェイサー Ｎｏｒｏ | ノロウイルス抗原検出テストプレート １０回用 | 4987537679007 | 7
220 | ミズホメディー | クイック チェイサー ＲＳＶ／ｈＭＰＶ | スワブ／フィルター／フィルターキャップ付 １０回用 | 4987537700404 | 38
221 | ミズホメディー | クイック チェイサー 肺炎球菌／レジオネラ | スマートＱＣリーダー対応 スポイト付 １０回用 | 4987537700602 | 27
222 | ミズホメディー | クイック チェイサー 便潜血 | 便潜血テストプレート ２００回用 | 4987537622409 | 2
223 | ミズホメディー | ｸｲｯｸﾁｪｲｻｰ Noroﾃｽﾄﾌﾟﾚｰﾄ | 10ﾃｽﾄ | 4987537679205 | 10
224 | ミズホメディー | ｸｲｯｸﾁｪｲｻｰ Rota/Adeno | 10回用 | 4987537679502 | 14
225 | ミズホメディー | ｸｲｯｸﾁｪｲｻｰ 肺炎球菌Ⅱ | 10ｶｲﾖｳ | 4987537700503 | 7
226 | ミズホメディー | 採便セット | 50 回分 | 4987537621709 | 4
227 | ミズホメディー | 採便セット | 便潜血用 １ｍｌ ２００セット | 4987537621907 | 1
228 | メルク | ｱｸｱﾃｯｸｽ | 50ml | 4987749989803 | 1
229 | メルク | ギムザ染色液 顕微鏡用 | 500mL | 4987562528141 | 32
230 | メルク | シッフ試薬 | 顕微鏡用・電気泳動用 ５００ｍｌ | 4022536109893 | 2
231 | メルク | メイグリンワルド染色液 顕微鏡用 | 500mL | 4987562528158 | 107
232 | ﾗｲｶﾏｲｸﾛｼｽﾃﾑｽﾞ | Mesothelin (5B2) | 7ml | 4562457867255 | 1
233 | ﾗｲﾌﾃｸﾉﾛｼﾞｰｽﾞｼﾞｬﾊﾟﾝ | MTAP Monoclonal Antibody (2G4) | 100UG |  | 1
234 | ﾗｲﾌﾃｸﾉﾛｼﾞｰｽﾞｼﾞｬﾊﾟﾝ | ﾊﾝｸｽ 液体 | 500ML | 0190302003858 | 1
235 | ラジオメーター | ABL9 ｾﾝｻｰｶｾｯﾄ | 血液ガス分析装置用 ５０サンプル 60日用 １個 | 5700699458650 | 7
236 | ラジオメーター | ABL9用 溶液パック | #N/A | 5700699445063 | 7
237 | ラジオメーター | Ｃａｌ１ガス | 血液ガス分析装置用 ２５Ｌ （高圧ガス） | 5700699621764 | 6
238 | ラジオメーター | Ｃａｌ１溶液 Ｓ１８２０ | 臨床化学分析装置用 ２００ｍｌ | 5700699441287 | 50
239 | ラジオメーター | Ｃａｌ２ガス | 血液ガス分析装置用 １０Ｌ （高圧ガス） | 5700699621771 | 11
240 | ラジオメーター | Ｃａｌ２溶液 Ｓ１８３０ | 臨床化学分析装置用 ２００ｍｌ | 5700699441294 | 26
241 | ラジオメーター | Ｃａ電極用メンブランボックス Ｄ７３３ | 臨床化学分析装置用 電極ジャケット×４ １個 | 5700699420602 | 4
242 | ラジオメーター | Ｃｌ電極用メンブランボックス Ｄ７４４ | 臨床化学分析装置用 電極ジャケット×４ １個 | 5700699420619 | 3
243 | ラジオメーター | Ｋ電極用メンブランボックス Ｄ７２２ | 臨床化学分析装置用 電極ジャケット×４ １個 | 5700699420596 | 3
244 | ラジオメーター | Ｎａ電極用メンブランボックス Ｄ７５５ | 臨床化学分析装置用 電極ジャケット×４ １個 | 5700699420626 | 6
245 | ラジオメーター | ＰＣＯ２電極用メンブランボックス Ｄ７８８ | 臨床化学分析装置用 電極ジャケット×４ １個 | 5700699420633 | 4
246 | ラジオメーター | ＰＯ２電極用メンブランボックス Ｄ７９９ | 臨床化学分析装置用 電極ジャケット×４ １個 | 5700699420640 | 4
247 | ラジオメーター | ｔＨｂキャリブレーション溶液 Ｓ７７７０ | 臨床化学分析装置用 ４アンプル | 5700699440211 | 4
248 | ラジオメーター | オートチェック５＋レベル１ Ｓ７７３５ | 血液ガス分析装置用 アンプル ３０個 | 5700699440747 | 11
249 | ラジオメーター | オートチェック５＋レベル２ Ｓ７７４５ | 血液ガス分析装置用 アンプル ３０個 | 5700699440754 | 12
250 | ラジオメーター | オートチェック５＋レベル３ Ｓ７７５５ | 血液ガス分析装置用 アンプル ３０個 | 5700699440761 | 11
251 | ラジオメーター | オートチェック５＋レベル４ Ｓ７７６５ | 血液ガス分析装置用 アンプル ３０個 | 5700699440778 | 10
252 | ラジオメーター | クオリチェック４＋レベル１ Ｓ７４３０ | 血液ガス分析装置用 アンプル ３０個 | 5700699440532 | 1
253 | ラジオメーター | ｸｵﾘﾁｪｯｸ4＋ﾚﾍﾞﾙ2 | S7440(30ｱﾝﾌﾟﾙ入) | 5700699440549 | 1
254 | ラジオメーター | ｸｵﾘﾁｪｯｸ4＋ﾚﾍﾞﾙ3 | S7450(30ｱﾝﾌﾟﾙ入) | 5700699440556 | 1
255 | ラジオメーター | ｸｵﾘﾁｪｯｸ4＋ﾚﾍﾞﾙ4 | S7460(30ｱﾝﾌﾟﾙ入) | 5700699440563 | 1
256 | ラジオメーター | クリーニング溶液 Ｓ８３７５ | 臨床化学分析装置用 １７５ｍｌ 添加剤付 | 5700699441263 | 44
257 | ラジオメーター | グルコース電極用メンブランボックス Ｄ７０６６ | 臨床化学分析装置用 電極ジャケット×４ １個 | 5700699420657 | 12
258 | ラジオメーター | センサーカセット ＳＣ８０ ５０／３０Ｇｌｕ | 血液ガス分析装置用 ５０サンプル ３０日用 １個 | 5700699456809 | 12
259 | ラジオメーター | センサーカセット ＳＣ９０ １００ | 血液ガス分析装置 ＡＢＬ９０ＦＬＥＸ用 １００サンプル １個 | 5700699460103 | 18
260 | ラジオメーター | ラクテート電極用メンブランボックス Ｄ７０７７ | 臨床化学分析装置用 電極ジャケット×４ １個 | 5700699420664 | 14
261 | ラジオメーター | リンス液 Ｓ４９８０ | 臨床化学分析装置用 ６００ｍｌ | 5700699441317 | 182
262 | ラジオメーター | 次亜塩素酸溶液 Ｓ５３６２ | 臨床化学分析装置用 １００ｍｌ | 5700699439062 | 2
263 | ラジオメーター | 比較電極用メンブランボックス Ｄ７１１ | 臨床化学分析装置用 電極ジャケット×４ １個 | 5700699420589 | 11
264 | ラジオメーター | 溶液パック | 血液ガス分析装置 ＡＢＬ８０ＦＬＥＸ用 １個 | 5700699441744 | 14
265 | ラジオメーター | 溶液パック | 臨床化学分析装置用 １個 | 5700699441577 | 14
266 | ロシュ・ダイアグノスティックス | ＣＣ１ バッファー ＵＬＴＲＡ ９５０－２２４ | 全自動免疫染色／特殊染色システム用 ２Ｌ | 4987518108939 | 18
267 | ロシュ・ダイアグノスティックス | CD10(SP67) | 50ﾃｽﾄ | 4987518109677 | 2
268 | ロシュ・ダイアグノスティックス | CD56(MRQ-42) | 50ﾃｽﾄ | 4987518110710 | 2
269 | ロシュ・ダイアグノスティックス | CD68(KP-1) | 50ﾃｽﾄ | 4987518102425 | 1
270 | ロシュ・ダイアグノスティックス | ＣＩＮｔｅｃ ｐ１６ Ｈｉｓｔｏｌｏｇｙ ７０５－４７１３ | Ｃｌｏｎｅ：Ｅ６Ｈ４ ５０テスト | 4987518109912 | 1
271 | ロシュ・ダイアグノスティックス | ＥＺバッファー ９５０－１０２ | ベンチマーク用 １０× ２Ｌ | 4987518102982 | 8
272 | ロシュ・ダイアグノスティックス | hCG | 50ﾃｽﾄ | 4987518101299 | 1
273 | ロシュ・ダイアグノスティックス | I-VIEW DAB ﾕﾆﾊﾞｰｻﾙｷｯﾄ | 250ｶｲﾖｳ | 4987518100032 | 1
274 | ロシュ・ダイアグノスティックス | MUC1 (H23) | 50ﾃｽﾄ | 4987518113551 | 2
275 | ロシュ・ダイアグノスティックス | MUC2(MRQ-18) | 50ﾃｽﾄ | 4987518110321 | 2
276 | ロシュ・ダイアグノスティックス | MUC6(MRQ-20) | 50ﾃｽﾄ | 4987518110352 | 3
277 | ロシュ・ダイアグノスティックス | NKX3.1(EP356)Rabbit Monoclonal Primary Antibody | 50T | 4987518113940 | 1
278 | ロシュ・ダイアグノスティックス | p57 (Kip2) (Kp10) | 50ﾃｽﾄ | 4987518113582 | 1
279 | ロシュ・ダイアグノスティックス | コンファーム ＥＲ ７９０－４３２４ | 組織検査用 Ｃｌｏｎｅ：ＳＰ１ ５０テスト | 4987518107925 | 6
280 | ロシュ・ダイアグノスティックス | サイトケラチン ２０ ７６０－２６３５ | Ｃｌｏｎｅ：ＳＰ３３ ５０テスト | 4987518101152 | 2
281 | ロシュ・ダイアグノスティックス | サイトケラチン ７ ７６０－２２２４ | Ｃｌｏｎｅ：ＳＰ５２ ５０テスト | 4987518100902 | 2
282 | ロシュ・ダイアグノスティックス | プロテアーゼ １ ７６０－２０１８ | ０．５ｕｎｉｔｓ／ｍｌ ２５０テスト | 4987518100841 | 2
283 | ロシュ・ダイアグノスティックス | ヘマトキシリン核染色試薬 Ⅱ ７９０－２２０８ | ２５０テスト | 4987518102319 | 19
284 | ロシュ・ダイアグノスティックス | ベンタナ ultraView DAB ユニバーサルキット 760-500 | ベンチマーク用 ２５０テスト | 4987518109431 | 20
285 | ロシュ・ダイアグノスティックス | ベンタナ コンファーム ＰＧＲ ７９０－２２２３ | Ｃｌｏｎｅ：１Ｅ２ ５０テスト | 4987518102333 | 4
286 | ロシュ・ダイアグノスティックス | ベンタナ パスウェー ＨＥＲ２ ７９０－２９９１ | 組織検査用 Ｃｌｏｎｅ：４Ｂ５ ５０テスト | 4987518107918 | 6
287 | ロシュ・ダイアグノスティックス | リアクションバッファー ９５０－３００ | ディスカバリー・ベンチマークＵＬＴＲＡ用 １０× ２Ｌ | 4987518103033 | 30
288 | ロシュ・ダイアグノスティックス | 液体カバースリップ ＵＬＴＲＡ ６５０－２１０ | ベンチマーク ＵＬＴＲＡ用 ２Ｌ | 4987518108922 | 70
289 | ロシュ・ダイアグノスティックス | 炭酸リチウム試薬 ７６０－２０３７ | 核染色用 ２５０テスト | 4987518100889 | 20
290 | ロシュ・ダイアグノスティックス | 内因性ﾋﾞｵﾁﾝ/ｱﾋﾞｼﾞﾝ ﾌﾞﾛｯｷﾝｸﾞ試薬 | 250ﾃｽﾄ | 4987518100605 | 1
291 | 栄研化学 | Ｈ 採便容器 ＢＴ－Ｂ | 採便シート「べんとりくん」付 ２本×５０パック | 4987026358055 | 12
292 | 栄研化学 | KBﾃﾞｨｽｸ CTM ｾﾌｫﾁｱﾑ | 51X2 | 4987026065274 | 1
293 | 栄研化学 | ＫＢディスク フロモキセフ「栄研」ＦＭＯＸ | ５１枚×２カートリッジ | 4987026313580 | 1
294 | 栄研化学 | LZ PGⅠ･Ⅱｷｬﾘﾌﾞﾚｰﾀ｢栄研｣ | 1mlX6 | 4987026213675 | 1
295 | 栄研化学 | ＬＺ－Ｈ．ピロリ抗体キャリブレーター「栄研」 | 血清･血漿中ヘリコバクターピロリ抗体検出用 1ml×6 6段階濃度 | 4987026205014 | 3
296 | 栄研化学 | ＬＺテスト「栄研」Ｈ．ピロリ抗体 | 日立7180/7170S･AU680他用 試薬1:15ml×2 試薬2:6ml×2 | 4987026204994 | 4
297 | 栄研化学 | ＯＣ－ヘモキャッチＳ「栄研」反応容器 １９４７５２ | 便中ヒトヘモグロビン検出用 １０個×１０パック | 4987026194752 | 12
298 | 栄研化学 | PSﾗﾃｯｸｽ | 100 | 4987026284378 | 3
299 | 栄研化学 | ＱＣ－Ｈ．ピロリ抗体－Ｈ「栄研」 | 血清・血漿中ヘリコバクターピロリ抗体検出用 ３ｍｌ×２ | 4987026205038 | 6
300 | 栄研化学 | ＱＣ－Ｈ．ピロリ抗体－Ｌ「栄研」 | 血清・血漿中ヘリコバクターピロリ抗体検出用 ３ｍｌ×２ | 4987026205021 | 7
301 | 栄研化学 | WYO寒天培地 | 10枚 | 4987026170800 | 1
302 | 栄研化学 | ストレプト・ヘモ サプリメント「栄研」 | 細菌検査用 ５．５ｍｌ×５本 | 4987026046051 | 12
303 | 栄研化学 | セロダイレクトクリプト「栄研」クリプトコックス | クリプトコックス・ネオフォルマンス抗原検出用 ５０回分 | 4987026016245 | 2
304 | 栄研化学 | ドライプレート「栄研」 | 栄養要求の厳しい菌 ５枚×１０パック | 4987026235103 | 8
305 | 栄研化学 | ドライプレート「栄研」９６・ＤＰ５３ | 嫌気性菌 ５枚×４パック | 4987026236254 | 3
306 | 栄研化学 | パールコア トリプトソイブイヨン培地「栄研」 | 広範囲菌種増菌用 １００ｇ | 4987026117980 | 1
307 | 栄研化学 | ﾍﾟﾌﾟｼﾉｰｹﾞﾝｷｯﾄLZﾃｽﾄ｢栄研｣ﾍﾟﾌﾟｼﾉｹﾞﾝⅠ | 6MLX1 | 4987026161969 | 1
308 | 栄研化学 | ﾍﾟﾌﾟｼﾉｰｹﾞﾝｷｯﾄLZﾃｽﾄ｢栄研｣ﾍﾟﾌﾟｼﾉｹﾞﾝⅡ | 6MLX1 | 4987026161976 | 1
309 | 栄研化学 | ポアメディア ＢＨＩ寒天培地「栄研」 | 一般細菌培養／薬剤感受性試験用 １０枚 | 4987026046440 | 2
310 | 栄研化学 | ポアメディア ＳＩＭ培地「栄研」 | 腸内細菌鑑別用 ５０本 | 4987026178288 | 3
311 | 栄研化学 | ポアメディア ＳＳ寒天培地「栄研」 | 腸内細菌分離用 １０枚 | 4987026223223 | 66
312 | 栄研化学 | ポアメディア ＴＣＢＳ寒天培地「栄研」 | 腸炎ビブリオ用 １０枚 | 4987026267289 | 18
313 | 栄研化学 | ポアメディア ＴＳＩ寒天培地「栄研」 | 腸内細菌確認用 ５０本 | 4987026178271 | 32
314 | 栄研化学 | ポアメディア ＶＰ半流動培地「栄研」 | フォーゲス・プロスカウエル試験用 ５０本 | 4987026178295 | 3
315 | 栄研化学 | ポアメディア カジトン培地「栄研」 | ブドウ糖非発酵菌保存／輸送用 ５０本 | 4987026016900 | 6
316 | 栄研化学 | ポアメディア シモンズ・クエン酸ナトリウム培地「栄研」 | クエン酸塩利用性試験用 ５０本 | 4987026178318 | 3
317 | 栄研化学 | ポアメディア メラー・オルニチン培地「栄研」 | オルニチン脱炭酸試験用 ５０本 | 4987026178431 | 2
318 | 栄研化学 | ポアメディア メラーリジン培地「栄研」 | リジン脱炭酸試験用 ５０本 | 4987026178448 | 2
319 | 栄研化学 | ミューラーヒントンブイヨン「栄研」 | 薬剤感受性試験用 ドライプレートＭＩＣ測定用 １２ｍｌ×５０本 | 4987026009391 | 8
320 | 栄研化学 | ﾒﾀﾛ-β-ﾗｸﾀﾏｰｾﾞSMA | 51X1 | 4987026099118 | 1
321 | 栄研化学 | 感受性ブルセラブロス「栄研」 | 嫌気性菌用ＭＩＣ測定用 １２ｍｌ×１０本 | 4987026124506 | 8
322 | 栄研化学 | 尿Ｃ－ペプチド安定化剤 | １００包装 | 4987026102399 | 2
323 | 関東化学 | AmpC/ESBL鑑別ﾃﾞｨｽｸ(MAST) | 50ｾｯﾄ | 4987539740545 | 2
324 | 関東化学 | ＯＢＩＳ ＰＹＲ ＩＤ０５８０Ｍ | ６０回 | 4987539793602 | 4
325 | 関東化学 | エオシン Ｙ | 鹿特級 ＞８５．０％ ２５ｇ | 0841000441730 | 3
326 | 関東化学 | ｶﾙﾊﾞﾍﾟﾈﾏｰｾﾞ鑑別ﾃﾞｨｽｸPlus | 50ｾｯﾄ | 4987539740569 | 2
327 | 関東化学 | クロモアガー ＭＲＳＡスクリーン培地 | ＭＲＳＡスクリーニング用 １０枚 | 4987539720462 | 20
328 | 関東化学 | クロモアガー ＳＴＥＣ生培地 | 腸管出血性大腸菌用 １０枚 | 4987539720905 | 16
329 | 関東化学 | クロモアガー エルシニアエンテロコリチカ生培地 | １０枚 | 4987539721285 | 16
330 | 関東化学 | クロモアガー カンジダ生培地 | スクリーニング用 １０枚×２パック | 4987539720141 | 10
331 | 関東化学 | クロモアガー ストレップＢ生培地 | １０枚 | 4987539721070 | 18
332 | 関東化学 | 有機リン系農薬検出キット | １０回 | 4987539999851 | 1
333 | 極東製薬工業 | 2%小川PS培地(SP) | 25ﾎﾝ | 4987551080261 | 1
334 | 極東製薬工業 | ＨＫ半流動生培地 | 嫌気性菌増菌用 ５０検体用 | 4987551066906 | 31
335 | 極東製薬工業 | デュオパス・ベロトキシン １．０４１４４．０００３ | ＶＴ１・ＶＴ２鑑別検査用 ２５テスト | 4987551420005 | 1
336 | 極東製薬工業 | バイタルメディア ＣＣＭＡ培地 | ディフシル菌用 １枚×１０パック | 4987551069143 | 6
337 | 極東製薬工業 | バイタルメディア ＤＨＬ寒天培地 | 腸内細菌分離用 １０枚×２パック | 4987551054415 | 35
338 | 極東製薬工業 | バイタルメディア ＮＨＭ－Ⅱ血液寒天培地（ヒツジ） | １０枚×１０パック （受発注品） | 4987551051926 | 90
339 | 極東製薬工業 | バイタルメディア 変法スキロー寒天培地 | カンピロバクター選択分離用 １０枚×２パック | 4987551055474 | 8
340 | 極東製薬工業 | ﾊﾞｲﾀﾙﾒﾃﾞｨｱﾌﾞﾙｾﾗHK寒天培地(RS)1枚ｘ10 | 10ﾏｲ | 4987551066265 | 2
341 | 極東製薬工業 | 極東 ＨＫ半流動培地 | 嫌気性菌増菌用 １００ｇ | 4987551031119 | 1
342 | 極東製薬工業 | 酵母真菌薬剤感受性キット ＡＳＴＹ | ５検体用 | 4987551150001 | 14
343 | 三浦工業 | 硬度指示薬 BOILERMATE IB-023HL | 30ML | 0100000187055 | 2
344 | 持田製薬 | ゴナスティック ２５ | 尿中ヒト絨毛性性腺刺激ホルモン検出用 ２０テスト | 4987224053202 | 4
345 | 積水メディカル | Ｄダイマー キャリブレーター | 自動分析装置用 ０．５ｍｌ用×６濃度 | 4987502346903 | 1
346 | 積水メディカル | ＦＤＰ キャリブレーター Ｎ | 自動分析装置用 ０．５ｍｌ ５濃度×１ | 4987502468049 | 1
347 | 積水メディカル | ＦＤＰ コントロール | 自動分析装置用 １ｍｌ用×２濃度×３ | 4987502337123 | 8
348 | 積水メディカル | ＩＬ－２Ｒ キャリブレーター Ｎ | １．０ｍｌ×４濃度 | 4987502535871 | 4
349 | 積水メディカル | ＩＬ－２Ｒ コントロール Ｎ | ３．０ｍｌ×２濃度×３ | 4987502554636 | 4
350 | 積水メディカル | ＲＰＲ 標準血清 | １ｍｌ×５濃度×１ | 4987502455353 | 10
351 | 積水メディカル | ＲＰＲコントロール | メディエースＲＰＲ用 陰性・陽性 ３ｍｌ×２濃度×２本 | 4987502534560 | 20
352 | 積水メディカル | S400CF アルカリ性洗剤 14 | 350mL×5本 | 4987502547294 | 12
353 | 積水メディカル | S400CF アルカリ性洗剤 C | 350mL×5本 | 4987502547287 | 14
354 | 積水メディカル | S400CF アルカリ性洗剤 C14 | 10mL×10本 | 4987502547317 | 6
355 | 積水メディカル | S400CF 酸性洗剤 3 | 480mL×5本 | 4987502547300 | 11
356 | 積水メディカル | S400CF 酸性洗剤 C3 | 10mL×10本 | 4987502547324 | 11
357 | 積水メディカル | ＴＰＬＡ 標準液 | ２ｍｌ×５濃度 | 4987502484926 | 4
358 | 積水メディカル | エイテスト コントロールセット | PIVKA-Ⅱ･KL-6用 レベルⅠ:1ml用×3本 レベルⅡ:1ml用×3本 | 4987502516214 | 11
359 | 積水メディカル | ｶﾞﾙｻｰﾌﾞAB | 10ﾃｽﾄ | - | 1
360 | 積水メディカル | コアグピア APTT-N CF連結セット | CF連結セット | 4987502551130 | 16
361 | 積水メディカル | コアグピア Fbg トロンビン試薬 CFセット 3mL×10 | 3mL×10 | 4987502551130 | 18
362 | 積水メディカル | コアグピア Fbg 検体希釈液 CFセット 10mL×10 | 10mL×10 | 4987502551161 | 20
363 | 積水メディカル | コアグピア PT-Liquid CFセット 18mL×10 | 18mL×10 | 4987502551215 | 18
364 | 積水メディカル | コアグピア用キャリブレーター Ｎ | １．０ｍｌ用×１０本 | 4987502476082 | 2
365 | 積水メディカル | コアグピア用コントロール Ｐ－Ｎ | ＰＴ・ＡＰＴＴ・Ｆｉｂ・ＡＴⅢ用 １ｍｌ用×２濃度×５ | 4987502476099 | 31
366 | 積水メディカル | シスタチンC キャリブレーターN | 2ml×5濃度 | 4987502499029 | 4
367 | 積水メディカル | シスタチンC コントロールN | 2ml×2濃度×3 | 4987502499036 | 3
368 | 積水メディカル | テストチームS ATⅢ CF連結セット | CF連結セット | 4987502551260 | 10
369 | 積水メディカル | ナノピア Dダイマー CF連結セット | CF連結セット | 4987502551048 | 15
370 | 積水メディカル | ナノピア ＩＬ－２Ｒ | 緩衝液（１）：１８ｍｌ×２ ラテックス試液（２）：７ｍｌ×２ | 4987502522932 | 6
371 | 積水メディカル | ナノピア ＫＬ－６ ＫＬ－６ ラテックス試液（２） | ８ｍｌ×２ | 4987502466199 | 8
372 | 積水メディカル | ナノピア ＫＬ－６ ＫＬ－６ 緩衝液（１） | ２４ｍｌ×２ | 4987502466175 | 8
373 | 積水メディカル | ナノピア ＫＬ－６用 ＫＬ－６ キャリブレーター | １．０ｍｌ×４濃度×１ | 4987502536519 | 3
374 | 積水メディカル | ナノピア ＬＲＧ | 緩衝液(1):60ml×1 ラテックス試薬(2):30ml×1 | 4987502529252 | 7
375 | 積水メディカル | ナノピア ＬＲＧ ＬＲＧ 標準抗原 | ０．５ｍｌ×５濃度 | 4987502529269 | 3
376 | 積水メディカル | ナノピア P-FDP CF連結セット | CF連結セット | 4987502551000 | 7
377 | 積水メディカル | ノルディア シスタチンC 緩衝液① | 12mL×2 | 4987502465314 | 11
378 | 積水メディカル | ノルディア シスタチンC ラテックス試液② | 12mL×2 | 4987502466649 | 11
379 | 積水メディカル | メディエース ＲＰＲ（Ｍ） | 緩衝液：６０ｍｌ×１本 ラテックス懸濁液：２０ｍｌ×１本 | 4987502455032 | 18
380 | 積水メディカル | メディエース ＴＰＬＡ（Ｍ） | 検体希釈用緩衝液:49ml×2 ラテックス懸濁液:14ml×1 | 4987502455391 | 15
381 | 積水メディカル | ラピッドテスタ ロタ－アデノ Ⅱ | 便中ロタ/アデノウイルス検出用テストスティックセット １０回用 | 4987502507243 | 2
382 | 積水メディカル | 抗Dﾓﾉｸﾛ | 10ml | 4987410030017 | 1
383 | 積水メディカル | 梅毒陽性コントロール | ３ｍｌ×２ | 4987551488111 | 35
384 | 大成薬品工業(福岡) | 工業用ホルマリン | １０㎏ | 4987297506568 | 1
385 | 島津ダイアグノスティクス | ＧＥテスト イムノクロマト－ＣＤ ＧＤＨ／ＴＯＸ | テストプレート/希釈液/綿棒/フィルター スタンド付 ２０セット | 4987302078530 | 10
386 | 島津ダイアグノスティクス | ＩＤテスト・ＨＮ－２０ ラピッド | ヘモフィルス属・ナイセリア同定用 ２５検体用 | 4987302066353 | 2
387 | 島津ダイアグノスティクス | Ｌ－スイトロール Ｕ | 尿生化学検査用 ３濃度 各５ｍｌ×４本 （冷凍品） | 4987302568635 | 10
388 | 島津ダイアグノスティクス | アキュレート ドリガルスキー改良培地 | 腸内細菌分離用 １０枚 | 4987302510108 | 72
389 | 島津ダイアグノスティクス | ｾﾝﾄﾗｯﾌﾟMB A試薬｢ﾆｯｽｲ｣ | #N/A | 4987302045259 | 1
390 | 島津ダイアグノスティクス | チトクローム・オキシダーゼ試験用ろ紙 | 腸内細菌鑑別用 １５枚 | 4987302051809 | 3
391 | 島津ダイアグノスティクス | フェイバーＧ 染色液 Ａ ビクトリアブルー | グラム陽性菌染色用 ５００ｍｌ | 4987302058723 | 4
392 | 島津ダイアグノスティクス | フェイバーＧ 染色液 Ｂ フクシン | グラム陰性菌染色用 ５００ｍｌ | 4987302058754 | 3
393 | 島津ダイアグノスティクス | フェイバーＧ 脱色液 | 染色液Ａ用 ５００ｍｌ | 4987302058716 | 4
394 | 島津ダイアグノスティクス | ﾌﾟﾚｿﾙﾌﾞL | 250MLX6 | 4987302045297 | 1
395 | 日本ﾀｰﾅｰ | Cell Marque Cdk4(DCS-31)ﾏｳｽﾓﾉｸﾛｰﾅﾙ抗体 | 0.1ML | 4065265188364 | 2
396 | 日本ﾀｰﾅｰ | Cell Marque MDM2(IF2)ﾏｳｽﾓﾉｸﾛｰﾅﾙ抗体 | 0.1ML | 4065265188456 | 2
397 | 日本ベクトンディッキンソン | 20F 小児用ﾚｽﾞﾝﾎﾞﾄﾙP | 50ﾎﾟﾝ | 0382904420209 | 32
398 | 日本ベクトンディッキンソン | 7H11寒天培地 | 20ﾏｲｲﾘ | 0382902521199 | 1
399 | 日本ベクトンディッキンソン | ＢＤ ＢＢＬ ＣＰＥ スクリーン寒天培地 | １０枚 | 0382902529874 | 2
400 | 日本ベクトンディッキンソン | ＢＤ ＢＢＬ ＶＲＥ選択培地 | VanA･VanB型バンコマイシン耐性腸球菌用 １０枚×２パック | 0382902518335 | 6
401 | 日本ベクトンディッキンソン | ＢＤ ＢＢＬ カルチャースワブ プラス | 検体採取／輸送用 シングル 培地付 ５０本 | 4987555501717 | 35
402 | 日本ベクトンディッキンソン | ＢＤ ＢＢＬ カルチャースワブ プラス | 検体採取／輸送用 ミニチップ チャコール 培地付 ５０本 | 4987555501946 | 14
403 | 日本ベクトンディッキンソン | ＢＤ ＢＢＬ コロンビアＣＮＡ５％ヒツジ血液寒天培地 | グラム陽性球菌用 １０枚×２パック | 0382902513521 | 34
404 | 日本ベクトンディッキンソン | ＢＤ ＢＢＬ サブローデキストロースＣＧ寒天培地 | 真菌／イースト菌／カビ用 １０枚×２パック | 0382902513599 | 1
405 | 日本ベクトンディッキンソン | ＢＤ サイトリッチ レッド保存液 | 非婦人科用 ３６００ｍｌ | 0382904913366 | 4
406 | 日本ベクトンディッキンソン | ＢＤ シュアパス 用手法キット ９６ | 各９６テスト分 | 0382902527855 | 24
407 | 日本ベクトンディッキンソン | ＢＤ バクテック ２０Ｆ 小児用 レズンボトル Ｐ | バクテック９０００システム用 ４０ｍｌ×５０本 | 0382904420208 | 1
408 | 日本ベクトンディッキンソン | ＢＤ バクテック ２１Ｆ 溶血タイプ 嫌気用ボトル Ｐ | バクテック９０００システム用 ４０ｍｌ×５０本 | 0382904420216 | 88
409 | 日本ベクトンディッキンソン | ＢＤ バクテック ２３Ｆ 好気用 レズンボトル Ｐ | バクテック９０００システム用 ３０ｍｌ×５０本 | 0382904420230 | 88
410 | 日本ベクトンディッキンソン | BD ﾊﾞｸﾃｯｸ MGIT960ｷｬﾘﾌﾞﾚｰﾀｰｷｯﾄ | 17ﾎﾝ | 0382904458713 | 1
411 | 日本ベクトンディッキンソン | ＢＤ フェニックス ＡＳＴ ブロス | １００本 | 0382902460030 | 34
412 | 日本ベクトンディッキンソン | ＢＤ フェニックス ＡＳＴ 指示薬 | １０本 | 0382902460047 | 4
413 | 日本ベクトンディッキンソン | ＢＤ フェニックス ＡＳＴ－Ｓ ブロス | ２０本 | 0382902523369 | 38
414 | 日本ベクトンディッキンソン | ＢＤ フェニックス ＡＳＴ－Ｓ 指示薬 | ３本 | 0382902522530 | 8
415 | 日本ベクトンディッキンソン | ＢＤ フェニックス ＩＤ ブロス | １００本 | 0382902460016 | 44
416 | 日本ベクトンディッキンソン | ＢＤ フェニックス Ｙｅａｓｔ ＩＤ | ２５パネル／カートン | 0382904483166 | 1
417 | 日本ベクトンディッキンソン | BD ﾌｪﾆｯｸｽ ｸﾞﾗﾑﾈｶﾞﾃｨﾌﾞ NMIC/ID-480 | 25ﾊﾟﾈﾙ | 0382904495160 | 12
418 | 日本ベクトンディッキンソン | BD ﾌｪﾆｯｸｽ ｸﾞﾗﾑﾈｶﾞﾃｨﾌﾞ NMIC/ID-481 | 25ﾊﾟﾈﾙ | 0382904495177 | 58
419 | 日本ベクトンディッキンソン | ＢＤ フェニックス グラムポジティブ ＰＭＩＣ／ＩＤ－８６ | ２５パネル | 0382904484362 | 50
420 | 日本ベクトンディッキンソン | ＢＤ フェニックス ストレプト ＳＭＩＣ／ＩＤ－８ | ２５パネル | 0382904488575 | 26
421 | 日本ベクトンディッキンソン | BD マックス CDIFF | 24テスト/箱 | 0382904434182 | 2
422 | 日本ベクトンディッキンソン | BD マックス カートリッジ(24検体用) | 24テスト/24枚（576テスト） | 0382904375196 | 2
423 | 日本ベクトンディッキンソン | BD ﾐｼﾞｯﾄ TBcID | 25回ﾖｳ | 0382902451595 | 1
424 | 日本ベクトンディッキンソン | BDﾌｪﾆｯｸｽ ｺｳﾎﾞ YEAST ID | 25ﾊﾟﾈﾙ | 0382904483167 | 3
425 | 日本ベクトンディッキンソン | CG添加ｻﾌﾞﾛｰﾃﾞｷｽﾄﾛｰｽ | 20枚 | 0382902513590 | 4
426 | 日本ベクトンディッキンソン | CIN寒天培地 | 20ﾏｲｲﾘ | 0382902511398 | 2
427 | 日本ベクトンディッキンソン | PreparedCultureMedia(ﾐｼﾞｯﾄﾁｭｰﾌﾞ) | 7MLX100ﾎﾝ | 0382902451229 | 1
428 | 日本ベクトンディッキンソン | セアーマーチン寒天培地 | ナイセリア用 １０枚×２パック | 0382902511847 | 1
429 | 日本ベクトンディッキンソン | セフィナーゼディスク | 同定感受性検査用 ５０ディスク | 4987555015870 | 1
430 | 日本ベクトンディッキンソン | ｾﾌｨﾅ-ｾﾞ ﾃﾞｨｽｸ | 1ﾎﾟﾝ | 0382902316503 | 3
431 | 日本ベクトンディッキンソン | ｾﾝｼ･ﾃﾞｨｽｸ AM ｱﾝﾋﾟｼﾘﾝ10 | 1ﾎﾟﾝｲﾘ | 0382902966365 | 2
432 | 日本ベクトンディッキンソン | ｾﾝｼ･ﾃﾞｨｽｸ AmC ｵ-ｸﾞﾒﾝﾁﾝ30 | 1ﾎﾟﾝｲﾘ | 0382902910153 | 1
433 | 日本ベクトンディッキンソン | ｾﾝｼ･ﾃﾞｨｽｸ AN ｱﾐｶｼﾝ30 | 1ﾎﾟﾝｲﾘ | 0382902966631 | 1
434 | 日本ベクトンディッキンソン | ｾﾝｼ･ﾃﾞｨｽｸ C ｸﾛﾗﾑﾌｪﾆｺ-ﾙ30 | 1ﾎﾟﾝｲﾘ | 0382902966372 | 1
435 | 日本ベクトンディッキンソン | ｾﾝｼ･ﾃﾞｨｽｸ CEC ｾﾌｧｸﾛﾙ30 | 1ﾎﾟﾝｲﾘ | 0382902910481 | 1
436 | 日本ベクトンディッキンソン | ｾﾝｼ･ﾃﾞｨｽｸ CIP ｼﾌﾟﾛﾌﾛｷｻｼﾝ5 | 1ﾎﾟﾝｲﾘ | 0382902910702 | 1
437 | 日本ベクトンディッキンソン | ｾﾝｼ･ﾃﾞｨｽｸ CLR ｸﾗﾘｽﾛﾏｲｼﾝ15 | 1ﾎﾟﾝｲﾘ | 0382902913734 | 1
438 | 日本ベクトンディッキンソン | ｾﾝｼ･ﾃﾞｨｽｸ CMZ ｾﾌﾒﾀｿﾞ-ﾙ30 | 1ﾎﾟﾝｲﾘ | 0382902967850 | 1
439 | 日本ベクトンディッキンソン | ｾﾝｼ･ﾃﾞｨｽｸ CTX ｾﾌｫﾀｷｼﾑ30 | 1ﾎﾟﾝｲﾘ | 0382902969489 | 1
440 | 日本ベクトンディッキンソン | ｾﾝｼ･ﾃﾞｨｽｸ CZ ｾﾌｧｿﾞﾘﾝ30 | 1ﾎﾟﾝｲﾘ | 0382902967799 | 1
441 | 日本ベクトンディッキンソン | ｾﾝｼ･ﾃﾞｨｽｸ E ｴﾘｽﾛﾏｲｼﾝ15 | 1ﾎﾟﾝｲﾘ | 0382902966396 | 1
442 | 日本ベクトンディッキンソン | ｾﾝｼ･ﾃﾞｨｽｸ FF ﾎｽﾎﾏｲｼﾝ50 | 1ﾎﾟﾝ | 0382902910986 | 1
443 | 日本ベクトンディッキンソン | ｾﾝｼ･ﾃﾞｨｽｸ GM ｹﾞﾝﾀﾏｲｼﾝ10 | 1ﾎﾟﾝｲﾘ | 0382902966495 | 1
444 | 日本ベクトンディッキンソン | ｾﾝｼ･ﾃﾞｨｽｸ IPM ｲﾐﾍﾟﾈﾑ10 | 1ﾎﾟﾝｲﾘ | 0382902911488 | 1
445 | 日本ベクトンディッキンソン | ｾﾝｼ･ﾃﾞｨｽｸ LVX ﾚﾎﾞﾌﾛｷｻｼﾝ5 | 1ﾎﾟﾝ | 0382902914359 | 2
446 | 日本ベクトンディッキンソン | ｾﾝｼ･ﾃﾞｨｽｸ MEM ﾒﾛﾍﾟﾈﾑ10 | 1ﾎﾟﾝｲﾘ | 0382902910542 | 1
447 | 日本ベクトンディッキンソン | ｾﾝｼ･ﾃﾞｨｽｸ MI ﾐﾉｻｲｸﾘﾝ30 | 1ﾎﾟﾝｲﾘ | 0382902969533 | 1
448 | 日本ベクトンディッキンソン | ｾﾝｼ･ﾃﾞｨｽｸ NA ﾅﾘｼﾞｸｽ酸30 | 1ﾎﾟﾝｲﾘ | 0382902966471 | 1
449 | 日本ベクトンディッキンソン | ｾﾝｼ･ﾃﾞｨｽｸ P ﾍﾟﾆｼﾘﾝ10 | 1ﾎﾟﾝｲﾘ | 0382902966358 | 1
450 | 日本ベクトンディッキンソン | ｾﾝｼ･ﾃﾞｨｽｸ PIP ﾋﾟﾍﾟﾗｼﾘﾝ100 | 1ﾎﾟﾝｲﾘ | 0382902969502 | 1
451 | 日本ベクトンディッキンソン | ｾﾝｼ･ﾃﾞｨｽｸ SAMｱﾝﾋﾟｼﾘﾝｽﾙﾊﾞｸﾀﾑ20 | 1ﾎﾟﾝｲﾘ | 0382902912409 | 1
452 | 日本ベクトンディッキンソン | ｾﾝｼ･ﾃﾞｨｽｸ SXT ｽﾙﾌｧﾒﾄｷｻｿﾞｰﾙ | 1ﾎﾟﾝｲﾘ | 0382902966419 | 1
453 | 日本ベクトンディッキンソン | ｾﾝｼ･ﾃﾞｨｽｸ Te ﾃﾄﾗｻｲｸﾘﾝ30 | 1ﾎﾟﾝｲﾘ | 0382902966389 | 1
454 | 日本ベクトンディッキンソン | ｾﾝｼ･ﾃﾞｨｽｸ Va ﾊﾞﾝｺﾏｲｼﾝ30 | 1ﾎﾟﾝｲﾘ | 0382902910191 | 1
455 | 日本ベクトンディッキンソン | ｾﾝｼ･ﾃﾞｨｽｸ ﾋﾟﾍﾟﾗｼﾘﾝ/ﾀｿﾞﾊﾞｸﾀﾑ110 | 1ﾎﾟﾝｲﾘ | 0382902520154 | 1
456 | 日本ベクトンディッキンソン | センシディスク クラリスロマイシン 15 CLR15 (CAM) | ５０ディスク／カートリッジ | 0382902913733 | 1
457 | 日本ベクトンディッキンソン | センシディスク ゲンタマイシン １０ ＧＭ１０ （ＧＭ） | ５０ディスク／カートリッジ | 0382902966494 | 1
458 | 日本ベクトンディッキンソン | センシディスク スルファートリメトプリム ＳＸＴ （ＳＴ） | ５０ディスク／カートリッジ | 0382902966418 | 1
459 | 日本ベクトンディッキンソン | センシディスク セファクロル ３０ ＣＥＣ３０ （ＣＣＬ） | ５０ディスク／カートリッジ | 0382902910480 | 1
460 | 日本ベクトンディッキンソン | センシディスク セフタジジム ３０ ＣＡＺ３０ （ＣＡＺ） | ５０ディスク／カートリッジ | 0382902910855 | 1
461 | 日本ベクトンディッキンソン | センシディスク ピペラシリン １００ ＰＩＰ１００ （ＰＩＰＣ） | ５０ディスク／カートリッジ | 0382902969501 | 1
462 | 日本ベクトンディッキンソン | センシディスク レボフロキサシン ５ ＬＶＸ （ＬＶＦＸ） | ５０ディスク／カートリッジ | 0382902914358 | 1
463 | 日本ベクトンディッキンソン | タキソ Ｐ デイスク（オプトヒンディスク） | 肺炎球菌鑑別用 ５０ディスク／１本 | 0382902310464 | 3
464 | 日本ベクトンディッキンソン | ﾀｷｿAﾃﾞｨｽｸ | 1ﾎﾟﾝ | 0382902310402 | 1
465 | 日本ベクトンディッキンソン | トリプチケースソイ５％ヒツジ血液寒天培地 | 一般細菌用 １０枚×２パック | 0382902512394 | 1
466 | 日本ベクトンディッキンソン | トリプチケースソイ寒天培地 | 一般細菌用 １０枚×２パック | 0382902511855 | 7
467 | 日本ベクトンディッキンソン | バシトラシン添加チョコレートⅡ寒天培地 | ヘモフィリス用 １０枚×２パック | 0382902562710 | 15
468 | 日本ベクトンディッキンソン | ﾐｭｰﾗｰﾋﾝﾄﾝ5%ﾋﾂｼﾞ血液寒天培地 | 20枚 | 0382902511763 | 1
469 | 日本ベクトンディッキンソン | ミューラーヒントンⅡ寒天培地 | 薬剤感受性テスト用 １００×１５mm １０枚×２パック | 0382902511770 | 6
470 | 日本電子 | ＢＭテスト ＣＲＰ標準液［ＬＡ］ | Ｄタイプ ２ｍｌ×６濃度 | 4987762050909 | 6
471 | 日本電子 | ＢＭテスト ＬＡ ＦＥＲ－Ｓ 標準液 | 2ml×5濃度×1 | 4987762051111 | 1
472 | 日本電子 | ＢＭテスト Ｎ－アッセイ ＬＡ ＣＲＰ－Ｓ ニットーボー | Ｄタイプ Ｒ－１：６０ｍｌ×２ Ｒ－２：６０ｍｌ×２ | 4987762903588 | 36
473 | 日本電子 | BMテスト N-アッセイ TIA C3-SH ニットーボー (R-2) | Ｅタイプ ５ｍｌ×２ | 4987762051166 | 8
474 | 日本電子 | BMテスト N-アッセイ TIA IgA-SH ニットーボー (R-1) | Ｅタイプ ３０ｍｌ×２ | 4987762051210 | 6
475 | 日本電子 | BMテスト N-アッセイ TIA IgA-SH ニットーボー (R-2) | Ｅタイプ ５ｍｌ×２ | 4987762051203 | 12
476 | 日本電子 | BMテスト N-アッセイ TIA IgG-SH ニットーボー (R-1) | Ｅタイプ ３０ｍｌ×２ | 4987762051234 | 12
477 | 日本電子 | BMテスト N-アッセイ TIA IgG-SH ニットーボー (R-2) | Ｅタイプ ８ｍｌ×２ | 4987762051227 | 15
478 | 日本電子 | ＢＭテスト β２－ｍ 標準液 | 尿用 | 4987762051098 | 6
479 | 日本電子 | ＢＭテスト β２－ｍ 標準液 | 血清用 | 4987762051104 | 7
480 | 日本電子 | ＢＭテスト マルチ Ｖ－ＳＨ | Ｂタイプ １ｍｌ×６濃度 | 4987762050886 | 1
481 | 日本電子 | ＥＬＡ－ＩＳ 緩衝液 ２１１４３３ | 自動分析装置用 ３リットル | 4987762101113 | 123
482 | 日本電子 | ＥＬＡ－ＩＳ 内部標準液 ２１３２４４ | 自動分析装置用 ５００ｍｌ | 4987762101380 | 38
483 | 日本電子 | Ｎ－アッセイ ＬＡ ＦＥＲ－Ｓ | 識別番号:BMテスト R-１:18ml×１ R-2:18ml×1 | 4987762051128 | 22
484 | 日本電子 | Ｎ－アッセイ ＬＡ ＦＥＲ－Ｓ標準液 | 識別番号：ＢＭテスト Ｂ－Ｔｙｐｅ ２ｍｌ×５濃度×１ | 4987762051432 | 4
485 | 日本電子 | Ｎ－アッセイ ＬＡ β２－ＭＧ－Ｈ Ⅱ | 識別記号:BMテスト R-１:18ml×２ R-２:18ml×2 | 4987762051135 | 15
486 | 日本電子 | Ｎ－アッセイ ＴＩＡ Ｃ３－ＳＨ ニットーボー （Ｒ－１） | 識別記号：ＢＭテスト Ｅタイプ ２０ｍｌ×２ | 4987762051173 | 7
487 | 日本電子 | N－アッセイ ＴＩＡ Ｃ４－ＳＨ ニットーボー （Ｒ－２） | 識別記号：ＢＭテスト Ｅタイプ ５ｍｌ×２ | 4987762051142 | 8
488 | 日本電子 | Ｎ－アッセイ ＴＩＡ Ｃ４－ＳＨ ニットーボー （Ｒ－１） | 識別記号：ＢＭテスト Ｅタイプ ２０ｍｌ×２ | 4987762051159 | 7
489 | 日本電子 | Ｎ－アッセイ ＴＩＡ ＩｇＭ－ＳＨ ニットーボー （Ｒ－１） | 識別記号：ＢＭテスト Ｅタイプ ３０ｍｌ×２ | 4987762051197 | 7
490 | 日本電子 | Ｎ－アッセイ ＴＩＡ ＩｇＭ－ＳＨ ニットーボー （Ｒ－２） | 識別記号：ＢＭテスト Ｅタイプ ５ｍｌ×２ | 4987762051180 | 12
491 | 日本電子 | フローセルタイプ用洗浄液 | 自動分析装置 ＥＬＡ／ＪＣＡ－ＢＭ用 １００ｍｌ×２本 | 4987762100260 | 6
492 | 日本電子 | マルチ Ｖ－ＳＨ | 識別記号：ＢＭテスト １ｍｌ×６濃度×１ | 4987762050893 | 12
493 | 日本電子 | 血清用標準液 ＮＡ ＨＩ＆ＬＯＷ | 自動分析装置用 ＨＩ／ＬＯＷ １００ｍｌ 各１本 | 4987762100154 | 3
494 | 日本電子 | 恒温槽循環液 ＡＣＵＲ５０ | 自動分析装置 ＢＭシリーズ用 １㎏×６本 | 4987762131615 | 10
495 | 日本電子 | 自動分析装置用洗浄剤 コンタミクリーン １ | アルカリ性 ２５０ｍｌ×５本 | 4987762100406 | 8
496 | 日本電子 | 自動分析装置用洗浄剤 コンタミクリーン ２ | 酸性 ２５０ｍｌ×５本 （劇物） | 4987762100215 | 11
497 | 日本電子 | 自動分析装置用洗浄剤 スーパークリーン Ｓ | ５００ｍｌ×２本 | 4987762100482 | 3
498 | 日本電子 | 自動分析装置用洗浄剤 セルクリーン ＢＭ－３１ | ２Ｌ×５本 | 4987762129704 | 1
499 | 日本電子 | 自動分析装置用洗浄剤 セルクリーン ＢＭ５－ＮＤ | 希釈無タイプ アルカリ性 ２０Ｌ | 4987762100208 | 6
500 | 日本電子 | 自動分析装置用洗浄剤 セルコンディショナー ECO 2L ES001-01 | ２リットル | 4987762100024 | 64
501 | 日本電子 | 自動分析装置用洗浄剤 バイオマジェスティークリーナー Ｋ | ＪＣＡ－ＢＭ用 アルカリ性 ５００ｍｌ×３本 | 4987762100130 | 7
502 | 日本電子 | 尿用標準液 ＨＩ＆ＬＯＷ | 自動分析装置用 ＨＩ／ＬＯＷ １００ｍｌ 各１本 | 4987762100253 | 4
503 | 日本電子ソリューション | ELA-IS緩衝液 | 2L | 4987762102097 | 1
504 | 日本電子ソリューション | セルクリーンＢＭ－３１ ２Ｌ | ５本入 | 4987762129701 | 43
505 | 日本電子ソリューション | マルチV-SH B-Type | 1ml×6濃度×1 | 4987479207078 | 4
506 | 日本電子ソリューション | 冷却水防錆液ND | 400mlx2 | 4987762102295 | 2
507 | 富士フイルム和光純薬 | １ｍｏｌ／Ｌ 塩酸 | 容量分析用 ５００ｍｌ | 4987481274037 | 2
508 | 富士フイルム和光純薬 | １ｍｏｌ／Ｌ 水酸化ナトリウム溶液 | 容量分析用 ５００ｍｌ | 4987481326033 | 24
509 | 富士フイルム和光純薬 | ２５％ アンモニア水 | 試薬特級 ５００ｍｌ （劇物） | 4987481202665 | 2
510 | 富士フイルム和光純薬 | ２－プロパノール | 試薬特級 ５００ｍｌ | 4987481310629 | 3
511 | 富士フイルム和光純薬 | 2-ﾒﾙｶﾌﾟﾄｴﾀﾉｰﾙ 生化用 | 25G | 4987481292772 | 1
512 | 富士フイルム和光純薬 | 5-ｽﾙﾎｻﾘﾁﾙ酸二水和物 特級 | 500G | 4987481327931 | 2
513 | 富士フイルム和光純薬 | DL-酒石酸 特級 | 25G | 4987481333482 | 1
514 | 富士フイルム和光純薬 | ＬＡＬコントロールワコー | コントロール：0.5ml用×10 溶解液：2ml×10 | 4987481103450 | 2
515 | 富士フイルム和光純薬 | Ｌタイプワコー ＡＬＢ－ＢＣＰ （２／ＳＲ) | セット（Ｒ１ ５２ｍｌ×２、Ｒ２ ２９ｍｌ×２） | 4987481045729 | 60
516 | 富士フイルム和光純薬 | Ｌタイプワコー ＡＬＰ ＩＦＣＣ（ＳＲ） | セット（Ｒ１ ４９ｍｌ×２、Ｒ２ １５ｍｌ×２） | 4987481045576 | 64
517 | 富士フイルム和光純薬 | Ｌタイプワコー ＡＬＴ・Ｊ２ （SR) | セット（Ｒ１ ５２ｍｌ×２、Ｒ２ ２９ｍｌ×２） | 4987481045552 | 92
518 | 富士フイルム和光純薬 | Ｌタイプワコー ＡＭＹ・ＩＦ （SR) | セット（Ｒ１ ４０ｍｌ×２、Ｒ２ １２ｍｌ×２） | 4987481045613 | 40
519 | 富士フイルム和光純薬 | Ｌタイプワコー ＡＳＴ・Ｊ２ （SR) | セット（Ｒ１ ５２ｍｌ×２、Ｒ２ ２９ｍｌ×２） | 4987481045545 | 94
520 | 富士フイルム和光純薬 | Ｌタイプワコー Ｃａ （SR) | セット（Ｒ１ ３５ｍｌ×２、Ｒ２ １３ｍｌ×２） | 4987481045798 | 68
521 | 富士フイルム和光純薬 | Ｌタイプワコー ＣｈＥ・Ｊ （SR) | セット（Ｒ１ ３５ｍｌ×２、Ｒ２ １８ｍｌ×２） | 4987481045644 | 30
522 | 富士フイルム和光純薬 | Ｌタイプワコー ＣＫ （SR) | セット（Ｒ１ ３８ｍｌ×２、Ｒ２ １１ｍｌ×２） | 4987481045590 | 76
523 | 富士フイルム和光純薬 | Ｌタイプワコー ＣＲＥ・Ｍ （SR) | セット（Ｒ１ ５５ｍｌ×２、Ｒ２ ２１ｍｌ×２） | 4987481045750 | 88
524 | 富士フイルム和光純薬 | Ｌタイプワコー Ｆｅ・Ｎ （SR) | セット（Ｒ１ ４９ｍｌ×２、Ｒ２ １５ｍｌ×２） | 4987481045811 | 12
525 | 富士フイルム和光純薬 | Ｌタイプワコー ＧＬｕ２ （SR) | セット（Ｒ１ ４３ｍｌ×２、Ｒ２ １３ｍｌ×２） | 4987481045781 | 56
526 | 富士フイルム和光純薬 | Ｌタイプワコー ＬＡＰ （SR) | セット（Ｒ１ ３８ｍｌ×２、Ｒ２ １１ｍｌ×２） | 4987481045651 | 16
527 | 富士フイルム和光純薬 | Ｌタイプワコー ＬＤ・ＩＦ （SR) | セット（Ｒ１ ４７ｍｌ×２、Ｒ２ １３ｍｌ×２） | 4987481045569 | 92
528 | 富士フイルム和光純薬 | Ｌタイプワコー Ｍｇ・Ｎ （SR) | セット（Ｒ１ ４９ｍｌ×２、Ｒ２ １５ｍｌ×２） | 4987481045835 | 20
529 | 富士フイルム和光純薬 | Ｌタイプワコー Ｐ－ＡＭＹ・ＩＦ （SR) | セット（Ｒ１ ４０ｍｌ×２、Ｒ２ １２ｍｌ×２） | 4987481045637 | 11
530 | 富士フイルム和光純薬 | Ｌタイプワコー ＴＰ （SR) | セット（Ｒ１ ５２ｍｌ×２、Ｒ２ ２９ｍｌ×２） | 4987481045651 | 60
531 | 富士フイルム和光純薬 | Ｌタイプワコー ＵＡ・Ｍ （SR) | セット（Ｒ１ ３５ｍｌ×２、Ｒ２ １３ｍｌ×２） | 4987481045736 | 68
532 | 富士フイルム和光純薬 | Ｌタイプワコー ＵＩＢＣ （SR) | セット（Ｒ１ ３８ｍｌ×２、Ｒ２ １１ｍｌ×２） | 4987481045828 | 16
533 | 富士フイルム和光純薬 | Ｌタイプワコー ＵＮ・Ⅴ （SR) | セット（Ｒ１ ４９ｍｌ×２、Ｒ２ １５ｍｌ×２） | 4987481045743 | 96
534 | 富士フイルム和光純薬 | Ｌタイプワコー γ－ＧＴ・Ｊ （SR) | セット（Ｒ１ ４９ｍｌ×２、Ｒ２ １５ｍｌ×２） | 4987481045583 | 78
535 | 富士フイルム和光純薬 | Ｌタイプワコー 無機リン （SR) | セット（Ｒ１ ４５ｍｌ×２、Ｒ２ １７ｍｌ×２） | 4987481045804 | 38
536 | 富士フイルム和光純薬 | Ｎ，Ｎ，－ジメチルホルムアミド | 試薬特級 ２５ｍｌ | 4987481245235 | 1
537 | 富士フイルム和光純薬 | β－グルカンテストワコー | ０．２ｍｌ用×５０ | 4987481030480 | 11
538 | 富士フイルム和光純薬 | β－グルカン検体前処理液 | ０．９ｍｌ×５０ | 4987481030473 | 11
539 | 富士フイルム和光純薬 | アキュラシード ＡＣＴＨ | 60ｶｲﾖｳ | 4547410537376 | 20
540 | 富士フイルム和光純薬 | アキュラシード ＡＣＴＨ用 コントロールセット | １ｍｌ用×２×２種 | 4547410537390 | 4
541 | 富士フイルム和光純薬 | アキュラシード ＡＣＴＨ用キャリブレーターセット | 2X2ｼX1ML | 4547410537383 | 4
542 | 富士フイルム和光純薬 | アキュラシード ＡＦＰ ［Ⅱ］ | （試薬カセット（２０試薬カートリッジ）×３） ６０回用 | 4547410548136 | 66
543 | 富士フイルム和光純薬 | アキュラシード ＡＦＰ［Ⅱ］用キャリブレーターセット | 1mL×2×2種 | 4547410549423 | 3
544 | 富士フイルム和光純薬 | アキュラシード Ｂ／Ｆ 分離液 | １０Ｌ | 4987481153868 | 586
545 | 富士フイルム和光純薬 | アキュラシード ＢＰ マルチコントロールセット | レニン(ARC)・アルドステロン・コルチゾール ２ｍｌ×２×２種 | 4547410537697 | 6
546 | 富士フイルム和光純薬 | アキュラシード ＣＡ１２５ | 試薬カセット：２０カートリッジ×３ ６０回用 | 4547410537123 | 24
547 | 富士フイルム和光純薬 | アキュラシード CA125用キャリブレーターセット | 1mL×2×2種 | 4547410547993 | 3
548 | 富士フイルム和光純薬 | アキュラシード ＣＡ１５－３ | 試薬カセット：２０カートリッジ×３ ６０回用 | 4547410537109 | 32
549 | 富士フイルム和光純薬 | アキュラシード CA15-3用キャリブレーターセット | 1mL×2×2種 | 4547410547979 | 3
550 | 富士フイルム和光純薬 | アキュラシード ＣＡ１９－９ | 試薬カセット：２０カートリッジ×３ ６０回用 | 4547410537116 | 98
551 | 富士フイルム和光純薬 | アキュラシード CA19-9用キャリブレーターセット | 1mL×2×2種 | 4547410547986 | 3
552 | 富士フイルム和光純薬 | アキュラシード ＣＥＡ | 試薬カセット：２０カートリッジ×３ ６０回用 | 4547410537093 | 154
553 | 富士フイルム和光純薬 | アキュラシード CEA用キャリブレーターセット | 1mL×2×2種 | 4547410547962 | 4
554 | 富士フイルム和光純薬 | アキュラシード Ｃ－ペプチド | 試薬カセット：２０カートリッジ×３ ６０回用 | 4547410537222 | 26
555 | 富士フイルム和光純薬 | アキュラシード C-ペプチド用キャリブレーターセット | 1mL×2×2種 | 4547410548105 | 3
556 | 富士フイルム和光純薬 | アキュラシード ＦＴ３ | 180回用 | 4987481045347 | 27
557 | 富士フイルム和光純薬 | アキュラシード ＦＴ３用キャリブレーターセット（Ｂ） | 2X2ｼX1ML | 4547410548013 | 6
558 | 富士フイルム和光純薬 | アキュラシード ＦＴ４ ［Ⅱ］ | 180回用 | 4987481045217 | 34
559 | 富士フイルム和光純薬 | アキュラシード ＦＴ４ Ⅱ用 キャリブレータ―セット | １ｍｌ×２×２種 | 4547410548020 | 4
560 | 富士フイルム和光純薬 | アキュラシード ＨＢｃ抗体 | ６０回用 | 4547410537512 | 18
561 | 富士フイルム和光純薬 | アキュラシード ＨＢｃ抗体用キャリブレーターセット | 1mL×2×2種 | 4547410537529 | 3
562 | 富士フイルム和光純薬 | アキュラシード ＨＢｓ抗原 | （試薬カセット（２０試薬カートリッジ）×３） ６０回用 | 4547410537482 | 144
563 | 富士フイルム和光純薬 | アキュラシード ＨＢｓ抗原用キャリブレーターセット | 1mL×2×2種 | 4547410537499 | 4
564 | 富士フイルム和光純薬 | アキュラシード ＨＢｓ抗原用確認試薬セット | 50回用 | 4547410537505 | 2
565 | 富士フイルム和光純薬 | アキュラシード ＨＢｓ抗体 | 試薬カセット：２０カートリッジ×３ ６０回用 | 4547410537468 | 22
566 | 富士フイルム和光純薬 | アキュラシード ＨＢｓ抗体用キャリブレーターセット | 1mL×2×2種 | 4547410537475 | 3
567 | 富士フイルム和光純薬 | アキュラシード ＨＢｓ抗体陽性コントロール アキュラン １２５ | コントロール設定シート・測定用バーコード付 ５ｍｌ×１本 | 4987481104631 | 2
568 | 富士フイルム和光純薬 | アキュラシード ＨＣＧ | ６０回用 | 4547410537802 | 6
569 | 富士フイルム和光純薬 | アキュラシード ＨＣＧ用キャリブレーターセット | 2X2ｼX1ML | 4547410537819 | 4
570 | 富士フイルム和光純薬 | アキュラシード ＨＣＶ Ⅱ | 試薬カセット（２０試薬カートリッジ）×３ ６０回用 | 4547410537246 | 122
571 | 富士フイルム和光純薬 | アキュラシード ＨＩＶ Ａｇ／Ａｂ（Ｂ） | 60ｶｲ | 4547410553956 | 7
572 | 富士フイルム和光純薬 | アキュラシード ＮＴ－ｐｒｏＢＮＰ Ⅱ | 180回用 | 4987481046054 | 45
573 | 富士フイルム和光純薬 | アキュラシード ＮＴ－ｐｒｏＢＮＰ［Ⅱ］用キャリブレーターセット | 1mL×2×2種 | 4547410558593 | 3
574 | 富士フイルム和光純薬 | アキュラシード ＰＣＴ | 試薬カセット（２０試薬カートリッジ）×３ ６０回用 | 4547410537536 | 35
575 | 富士フイルム和光純薬 | アキュラシード ＰＣＴ用 コントロールセット | １ｍｌ用×２×２種 | 4547410537550 | 12
576 | 富士フイルム和光純薬 | アキュラシード PCT用キャリブレーターセット | 1mL×2×2種 | 4547410537543 | 3
577 | 富士フイルム和光純薬 | アキュラシード ＰＩＶＫＡ－Ⅱ | 試薬カセット（２０試薬カートリッジ）×３ ６０回用 | 4547410537253 | 58
578 | 富士フイルム和光純薬 | アキュラシード ＰＩＶＫＡ－Ⅱ用 コントロールセット | ２ｍｌ×２×２種 | 4547410548129 | 10
579 | 富士フイルム和光純薬 | アキュラシード PIVKAⅡ用キャリブレーターセット | 1mL×2×2種 | 4987481104518 | 3
580 | 富士フイルム和光純薬 | アキュラシード ＰＳＡ ［Ⅱ］ | （試薬カセット（２０試薬カートリッジ）×３） ６０回用 | 4547410548143 | 58
581 | 富士フイルム和光純薬 | アキュラシード ＰＳＡ［Ⅱ］用キャリブレーターセット | 1mL×2×2種 | 4547410549430 | 3
582 | 富士フイルム和光純薬 | アキュラシード Ｔｇ | 60回 | 4547410537208 | 11
583 | 富士フイルム和光純薬 | アキュラシード TgAb | 60回用 | 4547410537185 | 7
584 | 富士フイルム和光純薬 | アキュラシード ＴｇＡｂ用 コントロールセット | ２ｍｌ×２×２種 | 4547410548044 | 3
585 | 富士フイルム和光純薬 | アキュラシード TgAb用キャリブレーターセット | 1mL×2×2種 | 4547410548037 | 3
586 | 富士フイルム和光純薬 | アキュラシード Ｔｇ用 キャリブレータ―セット | １ｍｌ×２×２種 | 4987481105133 | 3
587 | 富士フイルム和光純薬 | アキュラシード Ｔｇ用 コントロールセット | ２ｍｌ×２×２種 | 4987481105140 | 2
588 | 富士フイルム和光純薬 | アキュラシード TPOAb | 60回用 | 4547410537192 | 7
589 | 富士フイルム和光純薬 | アキュラシード ＴＰＯＡｂ用 キャリブレータ―セット | １ｍｌ×２×２種 | 4547410558562 | 3
590 | 富士フイルム和光純薬 | アキュラシード ＴＰＯＡｂ用 コントロールセット | ２ｍｌ×２×２種 | 4547410558579 | 3
591 | 富士フイルム和光純薬 | アキュラシード TRAb | 60回用 | 4547410548051 | 4
592 | 富士フイルム和光純薬 | アキュラシード ＴＲＡｂ用 コントロールセット | ２ｍｌ×２×２種 | 4547410548068 | 3
593 | 富士フイルム和光純薬 | アキュラシード ＴＳＨ | 180回用 | 4987481045194 | 34
594 | 富士フイルム和光純薬 | アキュラシード ＴＳＨ用 キャリブレーターセット | １ｍｌ×２×２種 | 4547410537420 | 4
595 | 富士フイルム和光純薬 | アキュラシード アルドステロン・Ｓ | 60回用 | 4547410537307 | 8
596 | 富士フイルム和光純薬 | アキュラシード アルドステロン・Ｓ用キャリブレーターセット | 1mL×2×2種 | 4547410537314 | 3
597 | 富士フイルム和光純薬 | アキュラシード アルドステロン用検体希釈液 | 50ML | 4547410537338 | 2
598 | 富士フイルム和光純薬 | アキュラシード アルドステロン用検体希釈液カートリッジ | 60回用 | 4987481104532 | 1
599 | 富士フイルム和光純薬 | アキュラシード イムノアッセイ ＴＭＪ コントロール | ３ｍｌ用×３×２種 コントロール設定シート･測定用バーコード付 | 4987481104396 | 11
600 | 富士フイルム和光純薬 | アキュラシード インスリン | 試薬カセット（２０試薬カートリッジ）×３ ６０回用 | 4547410537215 | 30
601 | 富士フイルム和光純薬 | アキュラシード インスリン用キャリブレーターセット | 1mL×2×2種 | 4547410548099 | 3
602 | 富士フイルム和光純薬 | アキュラシード インタクトPTH | 60回用 | 4547410537437 | 15
603 | 富士フイルム和光純薬 | アキュラシード インタクトPTH用 キャリブレーターセット | 1mL×2×2種 | 4547410537444 | 3
604 | 富士フイルム和光純薬 | アキュラシード インタクトＰＴＨ用 コントロールセット | １ｍｌ用×２×２種 | 4547410537451 | 8
605 | 富士フイルム和光純薬 | アキュラシード カーディオマルチコントロールセット | トロポニンＴ ＮＴ－ｐｒｏＢＮＰ ２ｍｌ×２×２種 | 4547410558586 | 11
606 | 富士フイルム和光純薬 | アキュラシード コルチゾール | 識別記号：Ｂ ６０回用 | 4547410537352 | 28
607 | 富士フイルム和光純薬 | アキュラシード コルチゾール用キャリブレーターセット（識別記号：Ｂ） | 1mL×2×2種 | 4547410537369 | 3
608 | 富士フイルム和光純薬 | アキュラシード シフラ ［Ⅱ］ | （試薬カセット（２０試薬カートリッジ）×３） ６０回用 | 4547410548150 | 38
609 | 富士フイルム和光純薬 | アキュラシード シフラ［Ⅱ］用キャリブレーターセット | 1mL×2×2種 | 4547410558616 | 3
610 | 富士フイルム和光純薬 | アキュラシード トロポニンＴ | 試薬カセット（２０試薬カートリッジ）×３ ６０回用 | 4547410537239 | 36
611 | 富士フイルム和光純薬 | アキュラシード トロポニンT用キャリブレーターセット | 1mL×2×2種 | 4547410548112 | 3
612 | 富士フイルム和光純薬 | アキュラシード レニン（ARC） | 60回用 | 4547410537284 | 6
613 | 富士フイルム和光純薬 | アキュラシード レニン（ARC）用キャリブレーターセット | 1mL×2×2種 | 4547410537291 | 3
614 | 富士フイルム和光純薬 | アキュラシード 感染症陰性コントロール アキュラン810 | 3.5mL×6 | 4987481104648 | 3
615 | 富士フイルム和光純薬 | アキュラシード 感染症陽性コントロール アキュラン ８６００ | ５ｍｌ×１本 | 4547410537710 | 11
616 | 富士フイルム和光純薬 | アキュラシード 検体希釈液カートリッジ | 試薬カセット（２０試薬カートリッジ）×３ ６０回用 | 4547410537277 | 12
617 | 富士フイルム和光純薬 | アキュラシード 検体希釈液セット | ５０ｍｌ×２ | 4547410537260 | 2
618 | 富士フイルム和光純薬 | アセトン | 試薬特級 ５００ｍｌ （麻薬原料） | 4987481200319 | 3
619 | 富士フイルム和光純薬 | ｵﾙﾄ過よう素酸 特級 | 25G | 4987481306929 | 1
620 | 富士フイルム和光純薬 | キシレン | 和光特級 １５㎏ （劇物） | 4987481350014 | 16
621 | 富士フイルム和光純薬 | ｸｰﾑｽ血清ﾜｺｰ | 10ML | 4987481027459 | 2
622 | 富士フイルム和光純薬 | グラム染色液neo-B&Mワコー クリスタルバイオレット溶液 | 細菌染色用 Ｂ＆Ｍ変法 ５００ｍｌ | 4987481103016 | 22
623 | 富士フイルム和光純薬 | グラム染色液neo-B&Mワコー パイフェル液 | 細菌染色用 Ｂ＆Ｍ変法 ５００ｍｌ | 4987481103047 | 20
624 | 富士フイルム和光純薬 | グラム染色液neo-B&Mワコー ヨウ素溶液 | 細菌染色用 Ｂ＆Ｍ変法 ５００ｍｌ | 4987481103023 | 26
625 | 富士フイルム和光純薬 | グラム染色液neo-B&Mワコー 脱色液 | 細菌染色用 Ｂ＆Ｍ変法 ５００ｍｌ | 4987481103030 | 46
626 | 富士フイルム和光純薬 | ｸﾛﾗﾑﾌｪﾆｺｰﾙ 生化学用 | 5G | 4987481236011 | 1
627 | 富士フイルム和光純薬 | ｼﾞﾒﾁﾙｽﾙﾎｷｼﾄﾞ 特級 | 500ML | 4987481246928 | 1
628 | 富士フイルム和光純薬 | しゅう酸,無水 特級 | 500G | 4987481305168 | 1
629 | 富士フイルム和光純薬 | ﾁｵ硫酸ﾅﾄﾘｳﾑ五水和物 特級 | 500G | 4987481327290 | 1
630 | 富士フイルム和光純薬 | ﾁｭﾙｸ液 | 100ML | 4987481100633 | 1
631 | 富士フイルム和光純薬 | ﾃﾄﾗｸﾛﾛ金(Ⅲ)酸四水和物 特級 | 1G | 4987481270374 | 1
632 | 富士フイルム和光純薬 | ﾊﾟﾗﾛｰｽﾞｱﾆﾘﾝ塩酸塩 特級 | 10G | 4987481313576 | 1
633 | 富士フイルム和光純薬 | ﾋﾟｵｸﾀﾆﾝﾌﾞﾙｰ 特級 | 25G | 4987481311121 | 1
634 | 富士フイルム和光純薬 | ﾋﾄﾞﾛｷﾉﾝ 特級 | 25G | 4987481274129 | 1
635 | 富士フイルム和光純薬 | ビリルビン キャリブレーター | 自動分析装置用 豚胆汁由来 ３ｍｌ用×４本 | 4987481102620 | 4
636 | 富士フイルム和光純薬 | ﾌﾛｷｼﾝB | 25G | 4987481308091 | 1
637 | 富士フイルム和光純薬 | ブロメリン溶液 | １０ｍｌ（滴びん入） | 4987481101753 | 10
638 | 富士フイルム和光純薬 | ﾍｷｻｼｱﾉ鉄(II)酸ｶﾘｳﾑ三水和物 特級 | 25G | 4987481309432 | 1
639 | 富士フイルム和光純薬 | ポリエチレングリコール溶液 | １０ｍｌ（滴びん入） | 4987481027596 | 34
640 | 富士フイルム和光純薬 | マイクロＴＰコントロールセット | 自動分析装置用 ２ｍｌ×２種×２セット | 4987481045316 | 24
641 | 富士フイルム和光純薬 | マイヤーヘマトキシリン溶液 | 病理研究用 ５００ｍｌ | 4987481295841 | 3
642 | 富士フイルム和光純薬 | メタノール | 試薬特級 １４㎏ （劇物） | 4987481289260 | 8
643 | 富士フイルム和光純薬 | よう素 特級 | 100G | 4987481460294 | 1
644 | 富士フイルム和光純薬 | りん酸緩衝剤粉末 (1/15mol/l PH6.8) 生化学用 | 1LﾖｳX20 | 4987481317703 | 1
645 | 富士フイルム和光純薬 | ルシカ ＧＡ－Ｌ２ ＡＬＢ Ｒ－１ ２本セット ＷＡＫＯ | 自動分析装置用 前処理液：４０ｍｌ×２本 ２本セット | 4987481155428 | 3
646 | 富士フイルム和光純薬 | ルシカ ＧＡ－Ｌ２ ＡＬＢ Ｒ－２ ２本セット ＷＡＫＯ | 自動分析装置用 発色液：２０ｍｌ×２本 ２本セット | 4987481155435 | 3
647 | 富士フイルム和光純薬 | ルシカ ＧＡ－Ｌ２ ＧＡ Ｒ－１ ２本セット ＷＡＫＯ | 自動分析装置用 前処理液 ４０ｍｌ×２本 | 4987481155404 | 3
648 | 富士フイルム和光純薬 | ルシカ ＧＡ－Ｌ２ ＧＡ Ｒ－２ ２本セット ＷＡＫＯ | 自動分析装置用 酵素液 １０ｍｌ×２本 | 4987481155411 | 3
649 | 富士フイルム和光純薬 | ルシカ ＧＡ－Ｌ２ キャリブレーター Ｌ・Ｈ | 自動分析装置用 １ｍｌ用×１×２種 | 4987481155459 | 10
650 | 富士フイルム和光純薬 | ルシカ ＧＡ－Ｌ２ 管理試料 Ｌ・Ｈ | 自動分析装置用 ３ｍｌ用×１×２種 | 4987481155831 | 7
651 | 富士フイルム和光純薬 | ﾚｿﾞﾙｼﾉｰﾙ 特級 | 25G | 4987481322653 | 1
652 | 富士フイルム和光純薬 | 亜硫酸水素ﾅﾄﾘｳﾑ 特級 | 500G | 4987481325142 | 1
653 | 富士フイルム和光純薬 | 塩化ナトリウム | 和光一級 ５００ｇ | 4987481325555 | 38
654 | 富士フイルム和光純薬 | 塩酸 | 試薬特級 ５００ｍｌ （劇物・麻薬原料） | 4987481273979 | 3
655 | 富士フイルム和光純薬 | 血清マルチキャリブレーター | TP･Alb･UA･UN･CRE･Glu･Ca･IP･Fe･UIBC･Mg用 2ml×6 （冷凍品） | 4987481104174 | 4
656 | 富士フイルム和光純薬 | 酵素キャリブレーター Ｌ | １ｍｌ×４ （冷凍品） | 4987481105539 | 18
657 | 富士フイルム和光純薬 | 酸化クロム（Ⅵ） | 和光特級 ２５ｇ （劇物） | 4987481230491 | 1
658 | 富士フイルム和光純薬 | 自動分析装置用試薬－ＡＲワコー マイクロＴＰ－ＡＲ 発色試液 | 識別記号：２／ＰＭ－Ｒ１ ５３ｍｌ×４ | 4987481041660 | 6
659 | 富士フイルム和光純薬 | 硝酸銀 特級 | 25G | 4987481324527 | 1
660 | 富士フイルム和光純薬 | 酢酸 | 和光一級 ５００ｍｌ | 4987481200203 | 3
661 | 富士フイルム和光純薬 | 総ビリルビンＥ－ＨＡテストワコー （SR) | セット（Ｒ１ ４９ｍｌ×２、Ｒ２ １５ｍｌ×２） | 4987481045767 | 72
662 | 富士フイルム和光純薬 | 炭酸ｶﾙｼｳﾑ 特級 | 25g | 4987481368552 | 2
663 | 富士フイルム和光純薬 | 蛋白標準液 | 尿／髄液中総蛋白測定用 １００㎎／ｄｌ ５ｍｌ×４ | 4987481102255 | 3
664 | 富士フイルム和光純薬 | 直接ビリルビンＥ－ＨＡテストワコー （SR) | セット（Ｒ１ ３８ｍｌ×２、Ｒ２ １１ｍｌ×２） | 4987481045774 | 20
665 | 富士フイルム和光純薬 | 富士ドライケム コントロール ＱＮ ５９０２４４ | 富士ドライケムシステム用 ３ｍｌ×２ | 4902520590244 | 2
666 | 富士フイルム和光純薬 | 富士ドライケムスライド ＮＨ３－Ｗ Ⅱ ０５６５４２ | アンモニア測定用 ５０枚 | 4902520056535 | 55
667 | 富士フイルム和光純薬 | 補体価－ＨＡテストワコー | 識別記号：２ １セット | 4987481034938 | 15
668 | 富士フイルム和光純薬 | 補体価キャリブレーターセット | ０．５ｍｌ用×５種 （冷凍品） | 4987481102439 | 16
669 | 富士フイルム和光純薬 | 補体価コントロール血清セット | ＡＡ １ｍｌ用×２×２種 （冷凍品） | 4987481102446 | 16
670 | 富士フイルム和光純薬 | 硫酸ｱﾙﾐﾆｳﾑ 無水 化学用 | 500G | 4987481206793 | 1
671 | 富士レビオ | ＬＰコントロール・ＴＤＭ Ｃ | ２濃度 各３．０ｍｌ×３本 | 4987270260821 | 3
672 | 富士レビオ | Ｓｅｒｏ Ｌｕｍｉｐｕｌｓｅ ＩＡ ＣＯＮＴＲＯＬ | ２レベル×６本×３ｍｌ | 4987270206805 | 3
673 | 富士レビオ | セロディア ＭＹＣＯ Ⅱ | ５回用×５ | 4987270207727 | 4
674 | 富士レビオ | ﾙﾐﾊﾟﾙｽ CA15-3 CA15-3ｷｬﾘﾌﾞﾚｰﾀ | 1.5ml×2濃度×1 | 4987270293010 | 1
675 | 富士レビオ | ﾙﾐﾊﾟﾙｽ CA15-3免疫反応ｶｰﾄﾘｯｼﾞ | 14ﾃｽﾄ×3 | 4987270292648 | 15
676 | 富士レビオ | ルミパルス ｈｓ トロポニンⅠ 免疫反応カートリッジ | 抗体結合粒子・酵素標識抗体 １４テスト×３ | 4987270298121 | 4
677 | 富士レビオ | ルミパルス ｈｓ トロポニンI トロポニンI キャリブレーター | ３濃度×１ | 4987270298138 | 3
678 | 富士レビオ | ルミパルス ＨＴＬＶ－Ⅰ／Ⅱ 免疫反応カートリッジセット | 抗原結合粒子･酵素標識抗原･HTLV-Ⅰ/Ⅱ用標準溶液 14テスト×3 | 4987270298060 | 16
679 | 富士レビオ | ルミパルス カルバマゼピン カルバマゼピン キャリブレーター | 免疫測定装置用 ３濃度×１ | 4987270298831 | 2
680 | 富士レビオ | ルミパルス カルバマゼピン 免疫反応カートリッジ | 免疫測定装置用 １４テスト×３ | 4987270298824 | 6
681 | 富士レビオ | ルミパルス ジゴキシン ジゴキシン キャリブレーター | ３濃度×１ | 4987270298893 | 4
682 | 富士レビオ | ルミパルス ジゴキシン 免疫反応カートリッジ | 抗体結合粒子・酵素標識抗原 １４テスト×３ | 4987270298886 | 7
683 | 富士レビオ | ルミパルス バルプロ酸 バルプロ酸 キャリブレーター | 免疫測定装置用 ３濃度×１ | 4987270298855 | 4
684 | 富士レビオ | ルミパルス バルプロ酸 免疫反応カートリッジ | 免疫測定装置用 １４テスト×３ | 4987270298848 | 6
685 | 富士レビオ | ルミパルス バンコマイシン バンコマイシン キャリブレーター | 免疫測定装置用 ３濃度×１ | 4987270298879 | 3
686 | 富士レビオ | ルミパルス バンコマイシン 免疫反応カートリッジ | 免疫測定装置用 １４テスト×３ | 4987270298862 | 14
687 | 富士レビオ | ルミパルス 基質液（共通試薬） | ルミパルス Ｇ１２００用 １００ｍｌ×６ | 4987270219973 | 8
688 | 富士レビオ | ルミパルス 検体希釈液（共通試薬） | ルミパルス Ｇ１２００用 ３００ｍｌ×４ | 4987270219935 | 3
689 | 富士レビオ | ルミパルス 洗浄液 | ルミパルス ｆ／Ｇ１２００／Ｓ用 １０００ｍｌ | 4987270219942 | 16
690 | 富士レビオ | ﾙﾐﾊﾟﾙｽｼｽﾃﾑ用 ｼﾘﾝｼﾞ | 1個 | 4987270306628 | 3
691 | 富士レビオ | ルミパルスシステム用 ソーダライム | ルミパルスシリーズ用 ２本×６パック | 4987270301166 | 2
692 | 武藤化学 | 0.1M ﾘﾝ酸ﾊﾞｯﾌｧｰ pH6.0 | 500ML | 4517715116248 | 1
693 | 武藤化学 | 1%ｻﾌﾗﾆﾝO液(核染色用) | 100ML | 4517715421618 | 1
694 | 武藤化学 | 2.5% ｸﾞﾙﾀ-ﾙｱﾙﾃﾞﾋﾄﾞ 電子顕微鏡用 | 500ML | 4517715863111 | 1
695 | 武藤化学 | 3%塩酸ｱﾙｺｰﾙ | 500ML | 4517715406820 | 4
696 | 武藤化学 | ＡＬＰ染色キット（アルホス染色キット） | １５回分 （劇物） | 4517715156824 | 1
697 | 武藤化学 | ＤＡＢ染色キット | ２０回分 | 4517715157128 | 7
698 | 武藤化学 | EA-50 | 2L | 4517715200534 | 3
699 | 武藤化学 | Ｆｅ染色キット | ２０回分 | 4517715158026 | 2
700 | 武藤化学 | Ｍ／１５ りん酸緩衝液 | ｐＨ７．２ ５００ｍｌ | 4517715154516 | 2
701 | 武藤化学 | ＯＧ－６ | パパニコロウ染色用 ２Ｌ | 4517715200435 | 3
702 | 武藤化学 | PTAH染色液 | 100ML | 4517715403119 | 1
703 | 武藤化学 | ＹＭ式喀痰固定液 | 喀痰細胞診用 ３０ｍｌ 青キャップ ３０本 | 4517715201630 | 8
704 | 武藤化学 | アルシャンブルー染色液 | 組織用 ｐｈ２．５ １００ｍｌ | 4517715408510 | 1
705 | 武藤化学 | アンモニアック銀液 | 鍍銀染色用 ５００ｍｌ | 4517715404123 | 2
706 | 武藤化学 | ｲﾏｰｼﾞｮﾝｵｲﾙB | 480ML | 4517715156725 | 1
707 | 武藤化学 | エステラーゼＡＳ－Ｄ染色キット | １０回分 | 4517715157029 | 2
708 | 武藤化学 | エステラーゼ染色キット | １０回分 （劇物） | 4517715156923 | 2
709 | 武藤化学 | カラッチ・ヘマトキシリン | ３倍法 ５００ｍｌ | 4517715301224 | 7
710 | 武藤化学 | ｷﾞﾑｻﾞ染色液 | 500ML | 4517715150037 | 1
711 | 武藤化学 | ｸﾞﾗﾑﾊｯｶ-染色液Ⅰ | 100ML | 4517715411619 | 1
712 | 武藤化学 | ｸﾞﾗﾑﾊｯｶ-染色液Ⅱ | 100ML | 4517715411718 | 1
713 | 武藤化学 | ｸﾚｼﾙﾊﾞｲｵﾚｯﾄ液 | 100ml | 4517715410216 | 1
714 | 武藤化学 | ｹﾙﾝｴﾋﾄﾛｰﾄ液 | 500ML | 4517715408725 | 1
715 | 武藤化学 | ﾀﾞｲﾚｸﾄﾌｧｰｽﾄｽｶｰﾚｯﾄ4BS(ｱﾐﾛｲﾄﾞ染色用) | 25G | 4517715430115 | 1
716 | 武藤化学 | ﾁｰﾙ･ｶﾙﾎﾞｰﾙﾌｸｼﾝ | 500ml | 4517715411220 | 1
717 | 武藤化学 | チール・カルボールフクシン液 | 抗酸菌染色 １００ｍｌ | 4517715411213 | 1
718 | 武藤化学 | プレスコット・ブロディ－１ | ２，７－ジアミノフルオレン･フロキシンＢ １００ｍｌ | 4517715101510 | 2
719 | 武藤化学 | プレスコット・ブロディ－２Ａ | 酢酸緩衝液 １００ｍｌ | 4517715101718 | 1
720 | 武藤化学 | ﾌﾟﾚｽｺｯﾄ・ﾌﾞﾛﾃﾞｨｰ2B（3%過酸化水素水） | 100ML | 4517715101817 | 1
721 | 武藤化学 | ﾏﾘﾉｰﾙ550cps(粘度550cps 自動封入機用) | 100ML | 4517715204013 | 1
722 | 武藤化学 | ﾏﾛﾘｰｱｿﾞｶﾙﾐﾝG染色液(ｱｻﾞﾝ染色用) | 500ML | 4517715400125 | 2
723 | 武藤化学 | ﾏﾛﾘｰｱﾆﾘﾝ青ｵﾚﾝｼﾞG染色液(ｱｻﾞﾝ染色用) | 500ML | 4517715400521 | 1
724 | 武藤化学 | ﾑﾁｶﾙﾐﾝ染色原液(ﾑﾁｶﾙﾐﾝ染色用) | 100ML | 4517715408916 | 1
725 | 武藤化学 | ﾒﾁﾚﾝﾌﾞﾙｰ原液 | 500ML | 4517715410728 | 1
726 | 武藤化学 | ﾒﾃﾅﾐﾝ銀調製ｾｯﾄ | 500MLﾖｳ | 4517715406622 | 2
727 | 武藤化学 | ﾗｸﾄﾌｪﾉ-ﾙｺｯﾄﾝﾌﾞﾙｰ(真菌検査用) | 100ML | 4517715421717 | 1
728 | 武藤化学 | ラボステイン ＳＧ | 尿沈査染色用 ５ｍｌ×５Ａ | 4517715502010 | 2
729 | 武藤化学 | ﾚﾌﾚﾙｶﾘﾒﾁﾚﾝﾌﾞﾙｰ | 100ml | 4517715411114 | 2
730 | 武藤化学 | ワイゲルト鉄ヘマトキシリン Ⅰ | １％ ヘマトキシリン ９５％ エタノール ５００ｍｌ | 4517715403423 | 2
731 | 武藤化学 | ワイゲルト鉄ヘマトキシリン Ⅱ | 塩化第二塩酸溶液 ５００ｍｌ | 4517715403522 | 2
732 | 武藤化学 | ワンギーソン Ａ（ピクリン酸液） | ５００ｍｌ | 4517715403621 | 2
733 | 武藤化学 | ワンギーソン Ｂ（１％酸性フクシン液） | １００ｍｌ | 4517715403713 | 2
734 | 武藤化学 | 前田変法レゾルシンフクシン | 弾性線維染色用 ５００ｍｌ | 4517715403225 | 2
735 | 武藤化学 | 尿沈渣保存液 | 500ML | 4517715883119 | 1
736 | 武藤化学 | 病理染色用溶剤エタノール １００ | １８Ｌ | 4517715431020 | 150
737 | 武藤化学 | 封入剤 マリノール | 自動封入機用 ５５０ｃｐｓ ５００ｍｌ | 4517715204020 | 6